## Voorblad
Rekentool met advies voor benodigd vermogen oliegevulde paneel- en kolomradiatoren, plaat-, plint- en meubelconvectoren en infraroodstralers
Uitgangspunten | Invulvelden |  | Toelichting
Soort bouw (scroll-down menu) | Traditionele bouw |  | Matig geïsoleerde woning. Te denken aan Rc-waarde 1,3 m²K/W, HR+ beglazing, natuurlijke toevoer-/mechanische afvoerlucht
Oppervlakte van de ruimte (vrij invulveld, in meters) | 10 | m²
Hoogte van de ruimte (vrij invulveld, in meters) | 2.4 | m¹ | Indien niet bekend: bij bestaande bouw uitgaan van 2,4m en bij nieuwbouw uitgaan van 2,6m.
Volume van de ruimte (wordt berekend) | 24 | m³
Aantal wanden grenzend aan buiten (scroll-down menu) | 1 | wand | Hierin is standaard opgenomen één raam, welke 30% van het oppervlak van één wand beslaat.
Het verschil tussen verwachte binnen- en buitentemperatuur (scroll-down menu) | 30 | °C | Voorbeeld: kies voor 30°C indien de verwachte buitentemperatuur -10°C is en de gewenste binnentemperatuur 20°C is.
Indien niet bekend: neem standaard temperatuurverschil (30°C).
Overcapaciteit (vrij invulveld, vul een heel getal in tussen 0 en 100%) | 0 | % | Indien gewenst kan hier een veiligheidsmarge gekozen worden.
Uitkomsten |  |  | Indicatie voor het totale benodigde vermogen
Uitgangspunten
Bouwperiode | Traditionele bouw
Volume van de ruimte | 24 m³ |  |  | Advies voor het totale benodigde vermogen voor de ingevoerde ruimte:
Wanden grenzend aan buiten | 1
[5 empty] | 857.278 | Watt
Temperatuurverschil=30°C
Transmissieverlies [W] |  | 374.0235
Ventilatieverlies [W] |  | 352.3993 | Voor de juiste warmtebron keuze en -installatie zie de website of neem contact op met Dimplex
Opwarmtoeslag [W] |  | 130.8552
Totaal warmteverlies [W] |  | 857.278
Verlies per 1m² [W] |  | 85.7278
Verlies per 1m³ [W] |  | 35.7199
Disclaimer; Alle bovenstaande vermogens zijn gebaseerd op een standaard klimaatjaar en een standaard gebruikersgedrag. Het werkelijke vermogen kan afwijken van het gestandaardiseerde vermogen. Aan de berekende waarden kunnen geen rechten ontleend worden. Versie 1.0, september 2021

## Gegevens voorblad (hidden)
Aantal wanden grenzend aan buiten | Delta T | Bouwperiode | Overcapaciteit
1 | 10 | Traditionele bouw | 0
2 | 15 | Nieuwbouw (BENG, natuurlijke toevoer) | 5
3 | 20 | Nieuwbouw (BENG, balansventilatie) | 10
| 25 | Nieuwbouw (Passief huis) | 15
| 30 |  | 20
| 35 |  | 25
30

## Data TREND (hidden)
Basis | DT=10 | Eén wand buiten | [5 empty] | Twee wanden buiten | [5 empty] | Drie wanden buiten | [5 empty] | Basis | DT=15 | Eén wand buiten | [5 empty] | Twee wanden buiten | [5 empty] | Drie wanden buiten | [5 empty] | Basis | DT=20 | Eén wand buiten | [5 empty] | Twee wanden buiten | [5 empty] | Drie wanden buiten | [5 empty] | Basis | DT=25 | Eén wand buiten | [5 empty] | Twee wanden buiten | [5 empty] | Drie wanden buiten | [5 empty] | Basis | DT=30 | Eén wand buiten | [5 empty] | Twee wanden buiten | [5 empty] | Drie wanden buiten | [5 empty] | Basis | DT=35 | Eén wand buiten | [5 empty] | Twee wanden buiten | [5 empty] | Drie wanden buiten
Volume | Oppervlakte | Transmissieverlies | Ventilatieverlies | Opwarmtoeslag | Totaal verlies | Verlies /opp | Verlies /vol | Transmissieverlies | Ventilatieverlies | Opwarmtoeslag | Totaal verlies | Verlies /opp | Verlies /vol | Transmissieverlies | Ventilatieverlies | Opwarmtoeslag | Totaal verlies | Verlies /opp | Verlies /vol | Volume | Oppervlakte | Transmissieverlies | Ventilatieverlies | Opwarmtoeslag | Totaal verlies | Verlies /opp | Verlies /vol | Transmissieverlies | Ventilatieverlies | Opwarmtoeslag | Totaal verlies | Verlies /opp | Verlies /vol | Transmissieverlies | Ventilatieverlies | Opwarmtoeslag | Totaal verlies | Verlies /opp | Verlies /vol | Volume | Oppervlakte | Transmissieverlies | Ventilatieverlies | Opwarmtoeslag | Totaal verlies | Verlies /opp | Verlies /vol | Transmissieverlies | Ventilatieverlies | Opwarmtoeslag | Totaal verlies | Verlies /opp | Verlies /vol | Transmissieverlies | Ventilatieverlies | Opwarmtoeslag | Totaal verlies | Verlies /opp | Verlies /vol | Volume | Oppervlakte | Transmissieverlies | Ventilatieverlies | Opwarmtoeslag | Totaal verlies | Verlies /opp | Verlies /vol | Transmissieverlies | Ventilatieverlies | Opwarmtoeslag | Totaal verlies | Verlies /opp | Verlies /vol | Transmissieverlies | Ventilatieverlies | Opwarmtoeslag | Totaal verlies | Verlies /opp | Verlies /vol | Volume | Oppervlakte | Transmissieverlies | Ventilatieverlies | Opwarmtoeslag | Totaal verlies | Verlies /opp | Verlies /vol | Transmissieverlies | Ventilatieverlies | Opwarmtoeslag | Totaal verlies | Verlies /opp | Verlies /vol | Transmissieverlies | Ventilatieverlies | Opwarmtoeslag | Totaal verlies | Verlies /opp | Verlies /vol | Volume | Oppervlakte | Transmissieverlies | Ventilatieverlies | Opwarmtoeslag | Totaal verlies | Verlies /opp | Verlies /vol | Transmissieverlies | Ventilatieverlies | Opwarmtoeslag | Totaal verlies | Verlies /opp | Verlies /vol | Transmissieverlies | Ventilatieverlies | Opwarmtoeslag | Totaal verlies | Verlies /opp | Verlies /vol
10 | 4.1667 | 33.5578 | 44.2133 | 53.1003 | 130.8782 | 3.9467 | 1.6041 | 40.7815 | 44.2126 | 53.17 | 138.1698 | 4.3 | 1.7434 | 50.8605 | 44.2229 | 53.287 | 148.3673 | 4.749 | 1.9251 | 10 | 4.1667 | 50.2086 | 66.3329 | 53.1003 | 169.625 | 5.1311 | 2.1182 | 66.9825 | 66.3217 | 53.1622 | 186.4617 | 5.8593 | 2.3857 | 85.3895 | 66.3444 | 53.287 | 204.9786 | 6.6023 | 2.6958 | 10 | 4.1667 | 66.8613 | 88.441 | 53.1003 | 208.4014 | 6.3462 | 2.5806 | 92.9695 | 88.4374 | 53.17 | 234.5889 | 7.3638 | 2.9988 | 119.8728 | 88.4728 | 53.287 | 261.6341 | 8.4346 | 3.4535 | 10 | 4.1667 | 91.0668 | 110.5236 | 53.1003 | 254.7054 | 7.7844 | 3.1965 | 129.4983 | 110.5405 | 53.17 | 293.2166 | 9.2467 | 3.7692 | 166.5116 | 110.5925 | 53.287 | 330.3707 | 10.6844 | 4.3719 | 10 | 4.1667 | 100.1927 | 132.661 | 53.1003 | 285.9478 | 8.7702 | 3.5683 | 145.1682 | 132.6595 | 53.17 | 330.9526 | 10.4516 | 4.2753 | 188.8839 | 132.679 | 53.287 | 374.8636 | 12.1684 | 4.9546 | 10 | 4.1667 | 109.3372 | 154.7649 | 53.1003 | 317.1577 | 9.745 | 3.9708 | 160.7992 | 154.7659 | 53.17 | 368.7542 | 11.6652 | 4.7571 | 211.2718 | 154.8127 | 53.287 | 419.3421 | 13.6324 | 5.5658
11 | 4.5833 | 36.9136 | 48.6346 | 58.4103 | 143.966 | 4.3414 | 1.7646 | 44.8597 | 48.6339 | 58.487 | 151.9868 | 4.73 | 1.9177 | 55.9465 | 48.6452 | 58.6157 | 163.2041 | 5.2239 | 2.1177 | 11 | 4.5833 | 55.2295 | 72.9662 | 58.4103 | 186.5875 | 5.6442 | 2.33 | 73.6808 | 72.9539 | 58.4784 | 205.1079 | 6.4453 | 2.6242 | 93.9285 | 72.9788 | 58.6157 | 225.4764 | 7.2625 | 2.9654 | 11 | 4.5833 | 73.5474 | 97.2851 | 58.4103 | 229.2416 | 6.9808 | 2.8387 | 102.2664 | 97.2811 | 58.487 | 258.0478 | 8.1002 | 3.2987 | 131.8601 | 97.3201 | 58.6157 | 287.7975 | 9.278 | 3.7989 | 11 | 4.5833 | 100.1735 | 121.5759 | 58.4103 | 280.1759 | 8.5629 | 3.5161 | 142.4482 | 121.5946 | 58.487 | 322.5382 | 10.1714 | 4.1461 | 183.1628 | 121.6518 | 58.6157 | 363.4078 | 11.7528 | 4.8091 | 11 | 4.5833 | 110.212 | 145.9271 | 58.4103 | 314.5426 | 9.6472 | 3.9252 | 159.685 | 145.9254 | 58.487 | 364.0478 | 11.4968 | 4.7028 | 207.7723 | 145.9469 | 58.6157 | 412.3499 | 13.3853 | 5.45 | 11 | 4.5833 | 120.2709 | 170.2414 | 58.4103 | 348.8735 | 10.7195 | 4.3679 | 176.8791 | 170.2425 | 58.487 | 405.6296 | 12.8317 | 5.2328 | 232.399 | 170.294 | 58.6157 | 461.2764 | 14.9956 | 6.1223
12 | 5 | 40.2694 | 53.0559 | 63.7203 | 157.0538 | 4.736 | 1.925 | 48.9379 | 53.0551 | 63.804 | 165.8037 | 5.16 | 2.0921 | 61.0326 | 53.0675 | 63.9444 | 178.0408 | 5.6988 | 2.3102 | 12 | 5 | 60.2503 | 79.5995 | 63.7203 | 203.55 | 6.1573 | 2.5418 | 80.379 | 79.5861 | 63.7946 | 223.7541 | 7.0312 | 2.8628 | 102.4674 | 79.6133 | 63.9444 | 245.9743 | 7.9227 | 3.2349 | 12 | 5 | 80.2335 | 106.1291 | 63.7203 | 250.0817 | 7.6155 | 3.0968 | 111.5634 | 106.1248 | 63.804 | 281.5067 | 8.8365 | 3.5986 | 143.8474 | 106.1674 | 63.9444 | 313.9609 | 10.1215 | 4.1442 | 12 | 5 | 109.2802 | 132.6283 | 63.7203 | 305.6464 | 9.3413 | 3.8358 | 155.398 | 132.6486 | 63.804 | 351.8599 | 11.0961 | 4.523 | 199.814 | 132.711 | 63.9444 | 396.4448 | 12.8212 | 5.2463 | 12 | 5 | 120.2313 | 159.1932 | 63.7203 | 343.1374 | 10.5242 | 4.282 | 174.2018 | 159.1914 | 63.804 | 397.1431 | 12.5419 | 5.1303 | 226.6607 | 159.2148 | 63.9444 | 449.8363 | 14.6021 | 5.9455 | 12 | 5 | 131.2046 | 185.7179 | 63.7203 | 380.5893 | 11.694 | 4.7649 | 192.959 | 185.7191 | 63.804 | 442.505 | 13.9982 | 5.7085 | 253.5262 | 185.7753 | 63.9444 | 503.2106 | 16.3588 | 6.6789
13 | 5.4167 | 43.6251 | 57.4772 | 69.0304 | 170.1416 | 5.1307 | 2.0854 | 53.016 | 57.4764 | 69.121 | 179.6207 | 5.59 | 2.2664 | 66.1186 | 57.4898 | 69.2732 | 192.8775 | 6.1737 | 2.5027 | 13 | 5.4167 | 65.2712 | 86.2328 | 69.0304 | 220.5125 | 6.6704 | 2.7536 | 87.0773 | 86.2182 | 69.1108 | 242.4003 | 7.6172 | 3.1014 | 111.0064 | 86.2477 | 69.2732 | 266.4722 | 8.583 | 3.5045 | 13 | 5.4167 | 86.9197 | 114.9732 | 69.0304 | 270.9218 | 8.2501 | 3.3548 | 120.8603 | 114.9686 | 69.121 | 304.9656 | 9.5729 | 3.8984 | 155.8346 | 115.0146 | 69.2732 | 340.1243 | 10.9649 | 4.4896 | 13 | 5.4167 | 118.3868 | 143.6806 | 69.0304 | 331.117 | 10.1198 | 4.1554 | 168.3478 | 143.7027 | 69.121 | 381.1815 | 12.0207 | 4.8999 | 216.4651 | 143.7703 | 69.2732 | 429.4819 | 13.8897 | 5.6835 | 13 | 5.4167 | 130.2505 | 172.4593 | 69.0304 | 371.7322 | 11.4012 | 4.6388 | 188.7186 | 172.4573 | 69.121 | 430.2383 | 13.5871 | 5.5578 | 245.5491 | 172.4827 | 69.2732 | 487.3226 | 15.8189 | 6.441 | 13 | 5.4167 | 142.1384 | 201.1944 | 69.0304 | 412.305 | 12.6685 | 5.162 | 209.0389 | 201.1957 | 69.121 | 479.3804 | 15.1647 | 6.1842 | 274.6534 | 201.2565 | 69.2732 | 545.1448 | 17.7221 | 7.2355
14 | 5.8333 | 46.9809 | 61.8986 | 74.3404 | 183.2294 | 5.5254 | 2.2458 | 57.0942 | 61.8977 | 74.438 | 193.4377 | 6.02 | 2.4408 | 71.2047 | 61.9121 | 74.6019 | 207.7143 | 6.6486 | 2.6952 | 14 | 5.8333 | 70.292 | 92.8661 | 74.3404 | 237.475 | 7.1835 | 2.9654 | 93.7755 | 92.8504 | 74.4271 | 261.0464 | 8.2031 | 3.3399 | 119.5453 | 92.8822 | 74.6019 | 286.97 | 9.2432 | 3.7741 | 14 | 5.8333 | 93.6058 | 123.8173 | 74.3404 | 291.762 | 8.8847 | 3.6129 | 130.1572 | 123.8123 | 74.438 | 328.4245 | 10.3093 | 4.1983 | 167.8219 | 123.8619 | 74.6019 | 366.2877 | 11.8084 | 4.8349 | 14 | 5.8333 | 127.4935 | 154.733 | 74.3404 | 356.5875 | 10.8982 | 4.4751 | 181.2977 | 154.7567 | 74.438 | 410.5032 | 12.9454 | 5.2768 | 233.1163 | 154.8295 | 74.6019 | 462.519 | 14.9581 | 6.1206 | 14 | 5.8333 | 140.2698 | 185.7254 | 74.3404 | 400.327 | 12.2782 | 4.9957 | 203.2354 | 185.7233 | 74.438 | 463.3336 | 14.6322 | 5.9854 | 264.4375 | 185.7506 | 74.6019 | 524.809 | 17.0358 | 6.9364 | 14 | 5.8333 | 153.0721 | 216.6709 | 74.3404 | 444.0208 | 13.643 | 5.5591 | 225.1189 | 216.6722 | 74.438 | 516.2559 | 16.3313 | 6.6599 | 295.7806 | 216.7378 | 74.6019 | 587.079 | 19.0853 | 7.7921
15 | 6.25 | 50.3367 | 66.3199 | 79.6504 | 196.3173 | 5.92 | 2.4062 | 61.1723 | 66.3189 | 79.755 | 207.2547 | 6.45 | 2.6151 | 76.2907 | 66.3344 | 79.9306 | 222.551 | 7.1235 | 2.8877 | 15 | 6.25 | 75.3129 | 99.4994 | 79.6504 | 254.4375 | 7.6966 | 3.1772 | 100.4738 | 99.4826 | 79.7433 | 279.6926 | 8.789 | 3.5785 | 128.0843 | 99.5166 | 79.9306 | 307.4679 | 9.9034 | 4.0437 | 15 | 6.25 | 100.2919 | 132.6614 | 79.6504 | 312.6021 | 9.5193 | 3.8709 | 139.4542 | 132.6561 | 79.755 | 351.8834 | 11.0457 | 4.4982 | 179.8092 | 132.7092 | 79.9306 | 392.4511 | 12.6518 | 5.1803 | 15 | 6.25 | 136.6002 | 165.7854 | 79.6504 | 382.0581 | 11.6767 | 4.7947 | 194.2475 | 165.8108 | 79.755 | 439.8249 | 13.8701 | 5.6538 | 249.7674 | 165.8888 | 79.9306 | 495.556 | 16.0265 | 6.5578 | 15 | 6.25 | 150.2891 | 198.9915 | 79.6504 | 428.9218 | 13.1552 | 5.3525 | 217.7522 | 198.9892 | 79.755 | 496.4288 | 15.6774 | 6.4129 | 283.3259 | 199.0185 | 79.9306 | 562.2953 | 18.2526 | 7.4319 | 15 | 6.25 | 164.0058 | 232.1474 | 79.6504 | 475.7366 | 14.6175 | 5.9562 | 241.1988 | 232.1488 | 79.755 | 553.1313 | 17.4978 | 7.1356 | 316.9078 | 232.2191 | 79.9306 | 629.0132 | 20.4485 | 8.3486
16 | 6.6667 | 53.6925 | 70.7412 | 84.9604 | 209.4051 | 6.3147 | 2.5666 | 65.2505 | 70.7402 | 85.072 | 221.0716 | 6.88 | 2.7894 | 81.3767 | 70.7566 | 85.2593 | 237.3877 | 7.5984 | 3.0802 | 16 | 6.6667 | 80.3337 | 106.1327 | 84.9604 | 271.4 | 8.2097 | 3.3891 | 107.172 | 106.1147 | 85.0595 | 298.3388 | 9.375 | 3.8171 | 136.6232 | 106.1511 | 85.2593 | 327.9657 | 10.5637 | 4.3132 | 16 | 6.6667 | 106.9781 | 141.5055 | 84.9604 | 333.4423 | 10.1539 | 4.129 | 148.7511 | 141.4998 | 85.072 | 375.3423 | 11.7821 | 4.7981 | 191.7965 | 141.5565 | 85.2593 | 418.6145 | 13.4953 | 5.5256 | 16 | 6.6667 | 145.7069 | 176.8377 | 84.9604 | 407.5286 | 12.4551 | 5.1144 | 207.1973 | 176.8649 | 85.072 | 469.1465 | 14.7948 | 6.0307 | 266.4186 | 176.948 | 85.2593 | 528.5931 | 17.095 | 6.995 | 16 | 6.6667 | 160.3083 | 212.2576 | 84.9604 | 457.5166 | 14.0323 | 5.7093 | 232.269 | 212.2552 | 85.072 | 529.5241 | 16.7226 | 6.8404 | 302.2143 | 212.2864 | 85.2593 | 599.7817 | 19.4695 | 7.9273 | 16 | 6.6667 | 174.9395 | 247.6239 | 84.9604 | 507.4523 | 15.5921 | 6.3533 | 257.2787 | 247.6254 | 85.072 | 590.0067 | 18.6643 | 7.6113 | 338.035 | 247.7004 | 85.2593 | 670.9474 | 21.8118 | 8.9052
17 | 7.0833 | 57.0483 | 75.1626 | 90.2705 | 222.4929 | 6.7094 | 2.7271 | 69.3286 | 75.1614 | 90.389 | 234.8886 | 7.31 | 2.9638 | 86.4628 | 75.1789 | 90.588 | 252.2245 | 8.0733 | 3.2727 | 17 | 7.0833 | 85.3546 | 112.766 | 90.2705 | 288.3625 | 8.7228 | 3.6009 | 113.8703 | 112.7469 | 90.3757 | 316.985 | 9.9609 | 4.0556 | 145.1622 | 112.7855 | 90.588 | 348.4636 | 11.2239 | 4.5828 | 17 | 7.0833 | 113.6642 | 150.3496 | 90.2705 | 354.2824 | 10.7886 | 4.3871 | 158.0481 | 150.3435 | 90.389 | 398.8012 | 12.5184 | 5.0979 | 203.7838 | 150.4038 | 90.588 | 444.7779 | 14.3387 | 5.871 | 17 | 7.0833 | 154.8136 | 187.8901 | 90.2705 | 432.9991 | 13.2335 | 5.434 | 220.1472 | 187.9189 | 90.389 | 498.4682 | 15.7194 | 6.4076 | 283.0698 | 188.0073 | 90.588 | 561.6302 | 18.1634 | 7.4322 | 17 | 7.0833 | 170.3276 | 225.5237 | 90.2705 | 486.1113 | 14.9093 | 6.0661 | 246.7859 | 225.5211 | 90.389 | 562.6194 | 17.7677 | 7.2679 | 321.1027 | 225.5543 | 90.588 | 637.268 | 20.6863 | 8.4228 | 17 | 7.0833 | 185.8732 | 263.1004 | 90.2705 | 539.1681 | 16.5666 | 6.7503 | 273.3586 | 263.102 | 90.389 | 626.8821 | 19.8308 | 8.087 | 359.1621 | 263.1816 | 90.588 | 712.8816 | 23.175 | 9.4618
18 | 7.5 | 60.404 | 79.5839 | 95.5805 | 235.5807 | 7.104 | 2.8875 | 73.4068 | 79.5827 | 95.706 | 248.7056 | 7.74 | 3.1381 | 91.5488 | 79.6012 | 95.9167 | 267.0612 | 8.5482 | 3.4653 | 18 | 7.5 | 90.3755 | 119.3993 | 95.5805 | 305.325 | 9.2359 | 3.8127 | 120.5686 | 119.3791 | 95.6919 | 335.6311 | 10.5468 | 4.2942 | 153.7011 | 119.4199 | 95.9167 | 368.9615 | 11.8841 | 4.8524 | 18 | 7.5 | 120.3503 | 159.1937 | 95.5805 | 375.1225 | 11.4232 | 4.6451 | 167.345 | 159.1873 | 95.706 | 422.2601 | 13.2548 | 5.3978 | 215.771 | 159.251 | 95.9167 | 470.9414 | 15.1822 | 6.2163 | 18 | 7.5 | 163.9202 | 198.9424 | 95.5805 | 458.4697 | 14.012 | 5.7537 | 233.097 | 198.973 | 95.706 | 527.7898 | 16.6441 | 6.7845 | 299.7209 | 199.0665 | 95.9167 | 594.6672 | 19.2318 | 7.8694 | 18 | 7.5 | 180.3469 | 238.7897 | 95.5805 | 514.7061 | 15.7863 | 6.423 | 261.3027 | 238.7871 | 95.706 | 595.7146 | 18.8129 | 7.6955 | 339.9911 | 238.8222 | 95.9167 | 674.7544 | 21.9031 | 8.9183 | 18 | 7.5 | 196.807 | 278.5769 | 95.5805 | 570.8839 | 17.5411 | 7.1474 | 289.4385 | 278.5786 | 95.706 | 663.7575 | 20.9973 | 8.5628 | 380.2893 | 278.6629 | 95.9167 | 754.8159 | 24.5382 | 10.0184
19 | 7.9167 | 63.7598 | 84.0052 | 100.8905 | 248.6685 | 7.4987 | 3.0479 | 77.4849 | 84.004 | 101.023 | 262.5226 | 8.17 | 3.3125 | 96.6349 | 84.0235 | 101.2454 | 281.8979 | 9.0231 | 3.6578 | 19 | 7.9167 | 95.3963 | 126.0326 | 100.8905 | 322.2875 | 9.749 | 4.0245 | 127.2668 | 126.0112 | 101.0081 | 354.2773 | 11.1328 | 4.5328 | 162.2401 | 126.0544 | 101.2454 | 389.4593 | 12.5443 | 5.122 | 19 | 7.9167 | 127.0364 | 168.0378 | 100.8905 | 395.9627 | 12.0578 | 4.9032 | 176.642 | 168.031 | 101.023 | 445.719 | 13.9912 | 5.6977 | 227.7583 | 168.0983 | 101.2454 | 497.1048 | 16.0257 | 6.5617 | 19 | 7.9167 | 173.0269 | 209.9948 | 100.8905 | 483.9402 | 14.7904 | 6.0733 | 246.0468 | 210.027 | 101.023 | 557.1115 | 17.5688 | 7.1614 | 316.3721 | 210.1258 | 101.2454 | 627.7043 | 20.3003 | 8.3066 | 19 | 7.9167 | 190.3661 | 252.0558 | 100.8905 | 543.3009 | 16.6633 | 6.7798 | 275.8195 | 252.053 | 101.023 | 628.8099 | 19.858 | 8.123 | 358.8795 | 252.0901 | 101.2454 | 712.2408 | 23.12 | 9.4137 | 19 | 7.9167 | 207.7407 | 294.0534 | 100.8905 | 602.5997 | 18.5156 | 7.5445 | 305.5184 | 294.0552 | 101.023 | 700.6329 | 22.1639 | 9.0385 | 401.4165 | 294.1442 | 101.2454 | 796.7501 | 25.9015 | 10.5749
20 | 8.3333 | 67.1156 | 88.4265 | 106.2005 | 261.7563 | 7.8934 | 3.2083 | 81.5631 | 88.4252 | 106.34 | 276.3395 | 8.6 | 3.4868 | 101.7209 | 88.4458 | 106.5741 | 296.7346 | 9.498 | 3.8503 | 20 | 8.3333 | 100.4172 | 132.6659 | 106.2005 | 339.25 | 10.2621 | 4.2363 | 133.9651 | 132.6434 | 106.3244 | 372.9235 | 11.7187 | 4.7713 | 170.779 | 132.6888 | 106.5741 | 409.9572 | 13.2046 | 5.3916 | 20 | 8.3333 | 133.7226 | 176.8819 | 106.2005 | 416.8028 | 12.6924 | 5.1613 | 185.9389 | 176.8747 | 106.34 | 469.1779 | 14.7276 | 5.9976 | 239.7456 | 176.9456 | 106.5741 | 523.2682 | 16.8691 | 6.907 | 20 | 8.3333 | 182.1336 | 221.0471 | 106.2005 | 509.4107 | 15.5689 | 6.393 | 258.9967 | 221.0811 | 106.34 | 586.4332 | 18.4935 | 7.5383 | 333.0233 | 221.185 | 106.5741 | 660.7414 | 21.3687 | 8.7438 | 20 | 8.3333 | 200.3854 | 265.3219 | 106.2005 | 571.8957 | 17.5403 | 7.1366 | 290.3363 | 265.319 | 106.34 | 661.9051 | 20.9032 | 8.5505 | 377.7679 | 265.358 | 106.5741 | 749.7271 | 24.3368 | 9.9092 | 20 | 8.3333 | 218.6744 | 309.5299 | 106.2005 | 634.3154 | 19.4901 | 7.9416 | 321.5984 | 309.5318 | 106.34 | 737.5084 | 23.3304 | 9.5142 | 422.5437 | 309.6254 | 106.5741 | 838.6843 | 27.2647 | 11.1315
21 | 8.75 | 70.4714 | 92.8479 | 111.5106 | 274.8442 | 8.288 | 3.3687 | 85.6412 | 92.8465 | 111.657 | 290.1565 | 9.03 | 3.6611 | 106.807 | 92.8681 | 111.9028 | 311.5714 | 9.9729 | 4.0428 | 21 | 8.75 | 105.438 | 139.2992 | 111.5106 | 356.2125 | 10.7752 | 4.4481 | 140.6633 | 139.2756 | 111.6406 | 391.5696 | 12.3046 | 5.0099 | 179.318 | 139.3233 | 111.9028 | 430.455 | 13.8648 | 5.6611 | 21 | 8.75 | 140.4087 | 185.726 | 111.5106 | 437.643 | 13.327 | 5.4193 | 195.2359 | 185.7185 | 111.657 | 492.6368 | 15.4639 | 6.2975 | 251.7329 | 185.7929 | 111.9028 | 549.4316 | 17.7126 | 7.2524 | 21 | 8.75 | 191.2403 | 232.0995 | 111.5106 | 534.8813 | 16.3473 | 6.7126 | 271.9465 | 232.1351 | 111.657 | 615.7548 | 19.4181 | 7.9153 | 349.6744 | 232.2443 | 111.9028 | 693.7785 | 22.4371 | 9.181 | 21 | 8.75 | 210.4047 | 278.588 | 111.5106 | 600.4905 | 18.4173 | 7.4935 | 304.8531 | 278.5849 | 111.657 | 695.0004 | 21.9484 | 8.9781 | 396.6563 | 278.6259 | 111.9028 | 787.2135 | 25.5537 | 10.4046 | 21 | 8.75 | 229.6081 | 325.0064 | 111.5106 | 666.0312 | 20.4646 | 8.3387 | 337.6783 | 325.0084 | 111.657 | 774.3838 | 24.4969 | 9.9899 | 443.6709 | 325.1067 | 111.9028 | 880.6185 | 28.6279 | 11.6881
22 | 9.1667 | 73.8272 | 97.2692 | 116.8206 | 287.932 | 8.6827 | 3.5291 | 89.7194 | 97.2677 | 116.974 | 303.9735 | 9.46 | 3.8355 | 111.893 | 97.2904 | 117.2315 | 326.4081 | 10.4478 | 4.2353 | 22 | 9.1667 | 110.4589 | 145.9325 | 116.8206 | 373.175 | 11.2883 | 4.6599 | 147.3616 | 145.9078 | 116.9568 | 410.2158 | 12.8906 | 5.2485 | 187.8569 | 145.9577 | 117.2315 | 450.9529 | 14.525 | 5.9307 | 22 | 9.1667 | 147.0948 | 194.5701 | 116.8206 | 458.4831 | 13.9617 | 5.6774 | 204.5328 | 194.5622 | 116.974 | 516.0957 | 16.2003 | 6.5973 | 263.7202 | 194.6401 | 117.2315 | 575.595 | 18.556 | 7.5977 | 22 | 9.1667 | 200.347 | 243.1519 | 116.8206 | 560.3518 | 17.1258 | 7.0323 | 284.8963 | 243.1892 | 116.974 | 645.0765 | 20.3428 | 8.2922 | 366.3256 | 243.3035 | 117.2315 | 726.8155 | 23.5056 | 9.6182 | 22 | 9.1667 | 220.424 | 291.8541 | 116.8206 | 629.0853 | 19.2943 | 7.8503 | 319.3699 | 291.8509 | 116.974 | 728.0956 | 22.9935 | 9.4056 | 415.5447 | 291.8938 | 117.2315 | 824.6998 | 26.7705 | 10.9001 | 22 | 9.1667 | 240.5418 | 340.4829 | 116.8206 | 697.747 | 21.4391 | 8.7357 | 353.7582 | 340.485 | 116.974 | 811.2592 | 25.6634 | 10.4656 | 464.7981 | 340.588 | 117.2315 | 922.5527 | 29.9912 | 12.2447
23 | 9.5833 | 77.1829 | 101.6905 | 122.1306 | 301.0198 | 9.0774 | 3.6895 | 93.7976 | 101.689 | 122.291 | 317.7905 | 9.89 | 4.0098 | 116.9791 | 101.7127 | 122.5602 | 341.2448 | 10.9227 | 4.4278 | 23 | 9.5833 | 115.4798 | 152.5658 | 122.1306 | 390.1375 | 11.8014 | 4.8718 | 154.0598 | 152.5399 | 122.273 | 428.862 | 13.4765 | 5.487 | 196.3959 | 152.5921 | 122.5602 | 471.4508 | 15.1853 | 6.2003 | 23 | 9.5833 | 153.781 | 203.4142 | 122.1306 | 479.3232 | 14.5963 | 5.9354 | 213.8298 | 203.406 | 122.291 | 539.5546 | 16.9367 | 6.8972 | 275.7074 | 203.4874 | 122.5602 | 601.7584 | 19.3995 | 7.9431 | 23 | 9.5833 | 209.4536 | 254.2042 | 122.1306 | 585.8224 | 17.9042 | 7.3519 | 297.8462 | 254.2432 | 122.291 | 674.3981 | 21.2675 | 8.6691 | 382.9768 | 254.3628 | 122.5602 | 759.8526 | 24.574 | 10.0553 | 23 | 9.5833 | 230.4432 | 305.1202 | 122.1306 | 657.68 | 20.1714 | 8.2071 | 333.8868 | 305.1168 | 122.291 | 761.1909 | 24.0387 | 9.8331 | 434.4331 | 305.1617 | 122.5602 | 862.1862 | 27.9873 | 11.3956 | 23 | 9.5833 | 251.4756 | 355.9594 | 122.1306 | 729.4627 | 22.4136 | 9.1328 | 369.8381 | 355.9615 | 122.291 | 848.1346 | 26.8299 | 10.9413 | 485.9253 | 356.0693 | 122.5602 | 964.4869 | 31.3544 | 12.8012
24 | 10 | 80.5387 | 106.1118 | 127.4407 | 314.1076 | 9.472 | 3.85 | 97.8757 | 106.1103 | 127.6079 | 331.6075 | 10.3201 | 4.1842 | 122.0651 | 106.135 | 127.8889 | 356.0816 | 11.3976 | 4.6203 | 24 | 10 | 120.5006 | 159.1991 | 127.4407 | 407.1 | 12.3145 | 5.0836 | 160.7581 | 159.1721 | 127.5892 | 447.5082 | 14.0624 | 5.7256 | 204.9348 | 159.2266 | 127.8889 | 491.9486 | 15.8455 | 6.4699 | 24 | 10 | 160.4671 | 212.2583 | 127.4407 | 500.1634 | 15.2309 | 6.1935 | 223.1267 | 212.2497 | 127.6079 | 563.0134 | 17.6731 | 7.1971 | 287.6947 | 212.3347 | 127.8889 | 627.9218 | 20.2429 | 8.2884 | 24 | 10 | 218.5603 | 265.2566 | 127.4407 | 611.2929 | 18.6827 | 7.6716 | 310.796 | 265.2973 | 127.6079 | 703.7198 | 22.1921 | 9.046 | 399.6279 | 265.422 | 127.8889 | 792.8897 | 25.6425 | 10.4925 | 24 | 10 | 240.4625 | 318.3863 | 127.4407 | 686.2748 | 21.0484 | 8.564 | 348.4036 | 318.3828 | 127.6079 | 794.2862 | 25.0838 | 10.2606 | 453.3215 | 318.4296 | 127.8889 | 899.6725 | 29.2042 | 11.891 | 24 | 10 | 262.4093 | 371.4359 | 127.4407 | 761.1785 | 23.3881 | 9.5299 | 385.918 | 371.4381 | 127.6079 | 885.01 | 27.9965 | 11.417 | 507.0524 | 371.5505 | 127.8889 | 1006.4212 | 32.7177 | 13.3578
25 | 10.4167 | 83.8945 | 110.5332 | 132.7507 | 327.1954 | 9.8667 | 4.0104 | 101.9539 | 110.5315 | 132.9249 | 345.4244 | 10.7501 | 4.3585 | 127.1512 | 110.5573 | 133.2176 | 370.9183 | 11.8725 | 4.8129 | 25 | 10.4167 | 125.5215 | 165.8324 | 132.7507 | 424.0625 | 12.8276 | 5.2954 | 167.4563 | 165.8043 | 132.9055 | 466.1543 | 14.6484 | 5.9642 | 213.4738 | 165.861 | 133.2176 | 512.4465 | 16.5057 | 6.7394 | 25 | 10.4167 | 167.1532 | 221.1024 | 132.7507 | 521.0035 | 15.8655 | 6.4516 | 232.4237 | 221.0934 | 132.9249 | 586.4723 | 18.4095 | 7.497 | 299.682 | 221.182 | 133.2176 | 654.0852 | 21.0864 | 8.6338 | 25 | 10.4167 | 227.667 | 276.3089 | 132.7507 | 636.7634 | 19.4611 | 7.9912 | 323.7458 | 276.3513 | 132.9249 | 733.0414 | 23.1168 | 9.4229 | 416.2791 | 276.4813 | 133.2176 | 825.9267 | 26.7109 | 10.9297 | 25 | 10.4167 | 250.4818 | 331.6524 | 132.7507 | 714.8696 | 21.9254 | 8.9208 | 362.9204 | 331.6487 | 132.9249 | 827.3814 | 26.129 | 10.6882 | 472.2099 | 331.6975 | 133.2176 | 937.1589 | 30.421 | 12.3865 | 25 | 10.4167 | 273.343 | 386.9124 | 132.7507 | 792.8943 | 24.3626 | 9.927 | 401.998 | 386.9147 | 132.9249 | 921.8855 | 29.163 | 11.8927 | 528.1796 | 387.0318 | 133.2176 | 1048.3554 | 34.0809 | 13.9144
26 | 10.8333 | 87.2503 | 114.9545 | 138.0607 | 340.2832 | 10.2614 | 4.1708 | 106.032 | 114.9528 | 138.2419 | 359.2414 | 11.1801 | 4.5328 | 132.2372 | 114.9796 | 138.5463 | 385.755 | 12.3474 | 5.0054 | 26 | 10.8333 | 130.5423 | 172.4657 | 138.0607 | 441.025 | 13.3408 | 5.5072 | 174.1546 | 172.4364 | 138.2217 | 484.8005 | 15.2343 | 6.2027 | 222.0127 | 172.4955 | 138.5463 | 532.9443 | 17.1659 | 7.009 | 26 | 10.8333 | 173.8393 | 229.9465 | 138.0607 | 541.8437 | 16.5001 | 6.7096 | 241.7206 | 229.9372 | 138.2419 | 609.9312 | 19.1458 | 7.7969 | 311.6693 | 230.0293 | 138.5463 | 680.2486 | 21.9298 | 8.9791 | 26 | 10.8333 | 236.7737 | 287.3613 | 138.0607 | 662.234 | 20.2395 | 8.3109 | 336.6957 | 287.4054 | 138.2419 | 762.3631 | 24.0415 | 9.7998 | 432.9302 | 287.5405 | 138.5463 | 858.9638 | 27.7793 | 11.3669 | 26 | 10.8333 | 260.501 | 344.9185 | 138.0607 | 743.4644 | 22.8024 | 9.2776 | 377.4372 | 344.9147 | 138.2419 | 860.4767 | 27.1742 | 11.1157 | 491.0983 | 344.9654 | 138.5463 | 974.6452 | 31.6379 | 12.8819 | 26 | 10.8333 | 284.2767 | 402.3888 | 138.0607 | 824.6101 | 25.3371 | 10.324 | 418.0779 | 402.3913 | 138.2419 | 958.7609 | 30.3295 | 12.3684 | 549.3068 | 402.5131 | 138.5463 | 1090.2896 | 35.4441 | 14.471
27 | 11.25 | 90.6061 | 119.3758 | 143.3707 | 353.3711 | 10.656 | 4.3312 | 110.1102 | 119.3741 | 143.5589 | 373.0584 | 11.6101 | 4.7072 | 137.3233 | 119.4018 | 143.875 | 400.5918 | 12.8223 | 5.1979 | 27 | 11.25 | 135.5632 | 179.0989 | 143.3707 | 457.9875 | 13.8539 | 5.719 | 180.8528 | 179.0686 | 143.5379 | 503.4467 | 15.8202 | 6.4413 | 230.5517 | 179.1299 | 143.875 | 553.4422 | 17.8262 | 7.2786 | 27 | 11.25 | 180.5255 | 238.7906 | 143.3707 | 562.6838 | 17.1348 | 6.9677 | 251.0175 | 238.7809 | 143.5589 | 633.3901 | 19.8822 | 8.0967 | 323.6566 | 238.8765 | 143.875 | 706.412 | 22.7733 | 9.3245 | 27 | 11.25 | 245.8803 | 298.4137 | 143.3707 | 687.7045 | 21.018 | 8.6305 | 349.6455 | 298.4594 | 143.5589 | 791.6848 | 24.9662 | 10.1768 | 449.5814 | 298.5998 | 143.875 | 892.0009 | 28.8478 | 11.8041 | 27 | 11.25 | 270.5203 | 358.1846 | 143.3707 | 772.0592 | 23.6794 | 9.6345 | 391.954 | 358.1806 | 143.5589 | 893.5719 | 28.2193 | 11.5432 | 509.9867 | 358.2333 | 143.875 | 1012.1316 | 32.8547 | 13.3774 | 27 | 11.25 | 295.2104 | 417.8653 | 143.3707 | 856.3258 | 26.3116 | 10.7211 | 434.1578 | 417.8679 | 143.5589 | 995.6363 | 31.496 | 12.8441 | 570.434 | 417.9943 | 143.875 | 1132.2238 | 36.8074 | 15.0275
28 | 11.6667 | 93.9618 | 123.7972 | 148.6808 | 366.4589 | 11.0507 | 4.4916 | 114.1883 | 123.7953 | 148.8759 | 386.8754 | 12.0401 | 4.8815 | 142.4093 | 123.8241 | 149.2037 | 415.4285 | 13.2972 | 5.3904 | 28 | 11.6667 | 140.5841 | 185.7322 | 148.6808 | 474.95 | 14.367 | 5.9308 | 187.5511 | 185.7008 | 148.8541 | 522.0929 | 16.4062 | 6.6799 | 239.0906 | 185.7643 | 149.2037 | 573.9401 | 18.4864 | 7.5482 | 28 | 11.6667 | 187.2116 | 247.6347 | 148.6808 | 583.524 | 17.7694 | 7.2258 | 260.3145 | 247.6246 | 148.8759 | 656.849 | 20.6186 | 8.3966 | 335.6439 | 247.7238 | 149.2037 | 732.5754 | 23.6168 | 9.6698 | 28 | 11.6667 | 254.987 | 309.466 | 148.6808 | 713.175 | 21.7964 | 8.9502 | 362.5953 | 309.5135 | 148.8759 | 821.0064 | 25.8908 | 10.5537 | 466.2326 | 309.6591 | 149.2037 | 925.0379 | 29.9162 | 12.2413 | 28 | 11.6667 | 280.5396 | 371.4507 | 148.6808 | 800.654 | 24.5564 | 9.9913 | 406.4708 | 371.4466 | 148.8759 | 926.6672 | 29.2645 | 11.9707 | 528.875 | 371.5012 | 149.2037 | 1049.6179 | 34.0715 | 13.8729 | 28 | 11.6667 | 306.1442 | 433.3418 | 148.6808 | 888.0416 | 27.2861 | 11.1182 | 450.2377 | 433.3445 | 148.8759 | 1032.5117 | 32.6625 | 13.3198 | 591.5612 | 433.4756 | 149.2037 | 1174.158 | 38.1706 | 15.5841
29 | 12.0833 | 97.3176 | 128.2185 | 153.9908 | 379.5467 | 11.4454 | 4.652 | 118.2665 | 128.2166 | 154.1929 | 400.6923 | 12.4701 | 5.0559 | 147.4954 | 128.2464 | 154.5324 | 430.2652 | 13.7721 | 5.5829 | 29 | 12.0833 | 145.6049 | 192.3655 | 153.9908 | 491.9125 | 14.8801 | 6.1427 | 194.2493 | 192.333 | 154.1703 | 540.739 | 16.9921 | 6.9184 | 247.6296 | 192.3988 | 154.5324 | 594.4379 | 19.1466 | 7.8177 | 29 | 12.0833 | 193.8977 | 256.4788 | 153.9908 | 604.3641 | 18.404 | 7.4838 | 269.6114 | 256.4684 | 154.1929 | 680.3079 | 21.355 | 8.6965 | 347.6311 | 256.5711 | 154.5324 | 758.7389 | 24.4602 | 10.0152 | 29 | 12.0833 | 264.0937 | 320.5184 | 153.9908 | 738.6456 | 22.5749 | 9.2698 | 375.5452 | 320.5676 | 154.1929 | 850.3281 | 26.8155 | 10.9306 | 482.8837 | 320.7183 | 154.5324 | 958.075 | 30.9846 | 12.6785 | 29 | 12.0833 | 290.5589 | 384.7168 | 153.9908 | 829.2488 | 25.4335 | 10.3481 | 420.9876 | 384.7125 | 154.1929 | 959.7624 | 30.3096 | 12.3983 | 547.7634 | 384.7691 | 154.5324 | 1087.1043 | 35.2884 | 14.3683 | 29 | 12.0833 | 317.0779 | 448.8183 | 153.9908 | 919.7574 | 28.2606 | 11.5153 | 466.3176 | 448.8211 | 154.1929 | 1069.3871 | 33.8291 | 13.7955 | 612.6884 | 448.9569 | 154.5324 | 1216.0922 | 39.5338 | 16.1407
30 | 12.5 | 100.6734 | 132.6398 | 159.3008 | 392.6345 | 11.84 | 4.8124 | 122.3446 | 132.6378 | 159.5099 | 414.5093 | 12.9001 | 5.2302 | 152.5814 | 132.6687 | 159.8611 | 445.102 | 14.247 | 5.7754 | 30 | 12.5 | 150.6258 | 198.9988 | 159.3008 | 508.875 | 15.3932 | 6.3545 | 200.9476 | 198.9651 | 159.4865 | 559.3852 | 17.578 | 7.157 | 256.1685 | 199.0332 | 159.8611 | 614.9358 | 19.8069 | 8.0873 | 30 | 12.5 | 200.5839 | 265.3229 | 159.3008 | 625.2042 | 19.0386 | 7.7419 | 278.9084 | 265.3121 | 159.5099 | 703.7668 | 22.0913 | 8.9964 | 359.6184 | 265.4184 | 159.8611 | 784.9023 | 25.3037 | 10.3605 | 30 | 12.5 | 273.2004 | 331.5707 | 159.3008 | 764.1161 | 23.3533 | 9.5895 | 388.495 | 331.6216 | 159.5099 | 879.6497 | 27.7402 | 11.3075 | 499.5349 | 331.7776 | 159.8611 | 991.1121 | 32.0531 | 13.1157 | 30 | 12.5 | 300.5781 | 397.9829 | 159.3008 | 857.8435 | 26.3105 | 10.705 | 435.5045 | 397.9785 | 159.5099 | 992.8577 | 31.3548 | 12.8258 | 566.6518 | 398.037 | 159.8611 | 1124.5907 | 36.5052 | 14.8638 | 30 | 12.5 | 328.0116 | 464.2948 | 159.3008 | 951.4732 | 29.2351 | 11.9124 | 482.3975 | 464.2977 | 159.5099 | 1106.2625 | 34.9956 | 14.2713 | 633.8155 | 464.4382 | 159.8611 | 1258.0264 | 40.8971 | 16.6973
31 | 12.9167 | 104.0292 | 137.0611 | 164.6108 | 405.7223 | 12.2347 | 4.9729 | 126.4228 | 137.0591 | 164.8269 | 428.3263 | 13.3301 | 5.4045 | 157.6675 | 137.091 | 165.1898 | 459.9387 | 14.7219 | 5.9679 | 31 | 12.9167 | 155.6466 | 205.6321 | 164.6108 | 525.8375 | 15.9063 | 6.5663 | 207.6458 | 205.5973 | 164.8028 | 578.0314 | 18.164 | 7.3956 | 264.7075 | 205.6677 | 165.1898 | 635.4336 | 20.4671 | 8.3569 | 31 | 12.9167 | 207.27 | 274.167 | 164.6108 | 646.0444 | 19.6733 | 7.9999 | 288.2053 | 274.1559 | 164.8269 | 727.2257 | 22.8277 | 9.2963 | 371.6057 | 274.2657 | 165.1898 | 811.0657 | 26.1471 | 10.7059 | 31 | 12.9167 | 282.3071 | 342.6231 | 164.6108 | 789.5866 | 24.1318 | 9.9091 | 401.4448 | 342.6757 | 164.8269 | 908.9714 | 28.6649 | 11.6844 | 516.1861 | 342.8368 | 165.1898 | 1024.1491 | 33.1215 | 13.5529 | 31 | 12.9167 | 310.5974 | 411.249 | 164.6108 | 886.4383 | 27.1875 | 11.0618 | 450.0213 | 411.2444 | 164.8269 | 1025.9529 | 32.4 | 13.2533 | 585.5402 | 411.3049 | 165.1898 | 1162.077 | 37.7221 | 15.3592 | 31 | 12.9167 | 338.9453 | 479.7713 | 164.6108 | 983.1889 | 30.2096 | 12.3094 | 498.4775 | 479.7743 | 164.8269 | 1143.138 | 36.1621 | 14.747 | 654.9427 | 479.9194 | 165.1898 | 1299.9607 | 42.2603 | 17.2538
32 | 13.3333 | 107.385 | 141.4825 | 169.9209 | 418.8102 | 12.6294 | 5.1333 | 130.501 | 141.4804 | 170.1439 | 442.1433 | 13.7601 | 5.5789 | 162.7535 | 141.5133 | 170.5185 | 474.7754 | 15.1968 | 6.1605 | 32 | 13.3333 | 160.6675 | 212.2654 | 169.9209 | 542.8 | 16.4194 | 6.7781 | 214.3441 | 212.2295 | 170.119 | 596.6776 | 18.7499 | 7.6341 | 273.2464 | 212.3021 | 170.5185 | 655.9315 | 21.1273 | 8.6265 | 32 | 13.3333 | 213.9561 | 283.0111 | 169.9209 | 666.8845 | 20.3079 | 8.258 | 297.5023 | 282.9996 | 170.1439 | 750.6846 | 23.5641 | 9.5961 | 383.593 | 283.1129 | 170.5185 | 837.2291 | 26.9906 | 11.0513 | 32 | 13.3333 | 291.4137 | 353.6754 | 169.9209 | 815.0572 | 24.9102 | 10.2288 | 414.3947 | 353.7297 | 170.1439 | 938.293 | 29.5895 | 12.0613 | 532.8372 | 353.8961 | 170.5185 | 1057.1862 | 34.1899 | 13.99 | 32 | 13.3333 | 320.6167 | 424.5151 | 169.9209 | 915.0331 | 28.0645 | 11.4186 | 464.5381 | 424.5104 | 170.1439 | 1059.0482 | 33.4451 | 13.6808 | 604.4286 | 424.5728 | 170.5185 | 1199.5634 | 38.9389 | 15.8547 | 32 | 13.3333 | 349.879 | 495.2478 | 169.9209 | 1014.9047 | 31.1841 | 12.7065 | 514.5574 | 495.2508 | 170.1439 | 1180.0134 | 37.3286 | 15.2227 | 676.0699 | 495.4007 | 170.5185 | 1341.8949 | 43.6235 | 17.8104
33 | 13.75 | 110.7408 | 145.9038 | 175.2309 | 431.898 | 13.0241 | 5.2937 | 134.5791 | 145.9016 | 175.4609 | 455.9603 | 14.1901 | 5.7532 | 167.8395 | 145.9356 | 175.8472 | 489.6122 | 15.6717 | 6.353 | 33 | 13.75 | 165.6884 | 218.8987 | 175.2309 | 559.7625 | 16.9325 | 6.9899 | 221.0423 | 218.8616 | 175.4352 | 615.3237 | 19.3359 | 7.8727 | 281.7854 | 218.9365 | 175.8472 | 676.4293 | 21.7875 | 8.8961 | 33 | 13.75 | 220.6422 | 291.8552 | 175.2309 | 687.7247 | 20.9425 | 8.5161 | 306.7992 | 291.8433 | 175.4609 | 774.1435 | 24.3005 | 9.896 | 395.5803 | 291.9602 | 175.8472 | 863.3925 | 27.834 | 11.3966 | 33 | 13.75 | 300.5204 | 364.7278 | 175.2309 | 840.5277 | 25.6886 | 10.5484 | 427.3445 | 364.7838 | 175.4609 | 967.6147 | 30.5142 | 12.4383 | 549.4884 | 364.9553 | 175.8472 | 1090.2233 | 35.2584 | 14.4272 | 33 | 13.75 | 330.6359 | 437.7812 | 175.2309 | 943.6279 | 28.9415 | 11.7755 | 479.0549 | 437.7763 | 175.4609 | 1092.1435 | 34.4903 | 14.1084 | 623.317 | 437.8407 | 175.8472 | 1237.0497 | 40.1558 | 16.3501 | 33 | 13.75 | 360.8128 | 510.7243 | 175.2309 | 1046.6205 | 32.1586 | 13.1036 | 530.6373 | 510.7274 | 175.4609 | 1216.8888 | 38.4951 | 15.6984 | 697.1971 | 510.882 | 175.8472 | 1383.8291 | 44.9868 | 18.367
34 | 14.1667 | 114.0965 | 150.3251 | 180.5409 | 444.9858 | 13.4187 | 5.4541 | 138.6573 | 150.3229 | 180.7779 | 469.7772 | 14.6201 | 5.9276 | 172.9256 | 150.3579 | 181.1759 | 504.4489 | 16.1466 | 6.5455 | 34 | 14.1667 | 170.7092 | 225.532 | 180.5409 | 576.725 | 17.4456 | 7.2017 | 227.7406 | 225.4938 | 180.7514 | 633.9699 | 19.9218 | 8.1113 | 290.3244 | 225.571 | 181.1759 | 696.9272 | 22.4478 | 9.1656 | 34 | 14.1667 | 227.3284 | 300.6992 | 180.5409 | 708.5648 | 21.5771 | 8.7741 | 316.0962 | 300.6871 | 180.7779 | 797.6024 | 25.0369 | 10.1959 | 407.5675 | 300.8075 | 181.1759 | 889.5559 | 28.6775 | 11.742 | 34 | 14.1667 | 309.6271 | 375.7802 | 180.5409 | 865.9983 | 26.4671 | 10.8681 | 440.2943 | 375.8378 | 180.7779 | 996.9364 | 31.4389 | 12.8152 | 566.1396 | 376.0146 | 181.1759 | 1123.2603 | 36.3268 | 14.8644 | 34 | 14.1667 | 340.6552 | 451.0473 | 180.5409 | 972.2227 | 29.8185 | 12.1323 | 493.5717 | 451.0423 | 180.7779 | 1125.2387 | 35.5354 | 14.5359 | 642.2054 | 451.1086 | 181.1759 | 1274.5361 | 41.3726 | 16.8456 | 34 | 14.1667 | 371.7465 | 526.2008 | 180.5409 | 1078.3362 | 33.1331 | 13.5007 | 546.7172 | 526.204 | 180.7779 | 1253.7642 | 39.6617 | 16.1741 | 718.3243 | 526.3633 | 181.1759 | 1425.7633 | 46.35 | 18.9236
35 | 14.5833 | 117.4523 | 154.7464 | 185.851 | 458.0736 | 13.8134 | 5.6145 | 142.7354 | 154.7441 | 186.0949 | 483.5942 | 15.0501 | 6.1019 | 178.0116 | 154.7802 | 186.5046 | 519.2856 | 16.6215 | 6.738 | 35 | 14.5833 | 175.7301 | 232.1653 | 185.851 | 593.6875 | 17.9587 | 7.4136 | 234.4389 | 232.126 | 186.0676 | 652.6161 | 20.5077 | 8.3498 | 298.8633 | 232.2054 | 186.5046 | 717.4251 | 23.108 | 9.4352 | 35 | 14.5833 | 234.0145 | 309.5433 | 185.851 | 729.4049 | 22.2117 | 9.0322 | 325.3931 | 309.5308 | 186.0949 | 821.0613 | 25.7732 | 10.4958 | 419.5548 | 309.6548 | 186.5046 | 915.7193 | 29.5209 | 12.0873 | 35 | 14.5833 | 318.7338 | 386.8325 | 185.851 | 891.4688 | 27.2455 | 11.1877 | 453.2442 | 386.8919 | 186.0949 | 1026.258 | 32.3635 | 13.1921 | 582.7907 | 387.0738 | 186.5046 | 1156.2974 | 37.3952 | 15.3016 | 35 | 14.5833 | 350.6745 | 464.3134 | 185.851 | 1000.8175 | 30.6955 | 12.4891 | 508.0885 | 464.3082 | 186.0949 | 1158.334 | 36.5806 | 14.9634 | 661.0938 | 464.3765 | 186.5046 | 1312.0224 | 42.5894 | 17.3411 | 35 | 14.5833 | 382.6802 | 541.6773 | 185.851 | 1110.052 | 34.1076 | 13.8978 | 562.7971 | 541.6806 | 186.0949 | 1290.6396 | 40.8282 | 16.6498 | 739.4515 | 541.8445 | 186.5046 | 1467.6975 | 47.7132 | 19.4801
36 | 15 | 120.8081 | 159.1678 | 191.161 | 471.1614 | 14.2081 | 5.7749 | 146.8136 | 159.1654 | 191.4119 | 497.4112 | 15.4801 | 6.2762 | 183.0977 | 159.2025 | 191.8333 | 534.1224 | 17.0964 | 6.9305 | 36 | 15 | 180.7509 | 238.7986 | 191.161 | 610.65 | 18.4718 | 7.6254 | 241.1371 | 238.7582 | 191.3838 | 671.2622 | 21.0937 | 8.5884 | 307.4023 | 238.8399 | 191.8333 | 737.9229 | 23.7682 | 9.7048 | 36 | 15 | 240.7006 | 318.3874 | 191.161 | 750.2451 | 22.8464 | 9.2903 | 334.6901 | 318.3745 | 191.4119 | 844.5202 | 26.5096 | 10.7957 | 431.5421 | 318.5021 | 191.8333 | 941.8827 | 30.3644 | 12.4327 | 36 | 15 | 327.8405 | 397.8849 | 191.161 | 916.9393 | 28.024 | 11.5074 | 466.194 | 397.9459 | 191.4119 | 1055.5797 | 33.2882 | 13.569 | 599.4419 | 398.1331 | 191.8333 | 1189.3345 | 38.4637 | 15.7388 | 36 | 15 | 360.6938 | 477.5795 | 191.161 | 1029.4122 | 31.5726 | 12.846 | 522.6054 | 477.5742 | 191.4119 | 1191.4292 | 37.6258 | 15.3909 | 679.9822 | 477.6444 | 191.8333 | 1349.5088 | 43.8063 | 17.8365 | 36 | 15 | 393.6139 | 557.1538 | 191.161 | 1141.7678 | 35.0821 | 14.2948 | 578.8771 | 557.1572 | 191.4119 | 1327.515 | 41.9947 | 17.1255 | 760.5787 | 557.3258 | 191.8333 | 1509.6317 | 49.0765 | 20.0367
37 | 15.4167 | 124.1639 | 163.5891 | 196.471 | 484.2492 | 14.6027 | 5.9354 | 150.8917 | 163.5867 | 196.7289 | 511.2282 | 15.9101 | 6.4506 | 188.1837 | 163.6247 | 197.1621 | 548.9591 | 17.5713 | 7.123 | 37 | 15.4167 | 185.7718 | 245.4319 | 196.471 | 627.6125 | 18.9849 | 7.8372 | 247.8354 | 245.3903 | 196.7001 | 689.9084 | 21.6796 | 8.827 | 315.9412 | 245.4743 | 197.1621 | 758.4208 | 24.4285 | 9.9744 | 37 | 15.4167 | 247.3868 | 327.2315 | 196.471 | 771.0852 | 23.481 | 9.5483 | 343.987 | 327.2183 | 196.7289 | 867.9791 | 27.246 | 11.0955 | 443.5294 | 327.3493 | 197.1621 | 968.0461 | 31.2079 | 12.778 | 37 | 15.4167 | 336.9471 | 408.9372 | 196.471 | 942.4099 | 28.8024 | 11.827 | 479.1438 | 409 | 196.7289 | 1084.9013 | 34.2129 | 13.9459 | 616.093 | 409.1923 | 197.1621 | 1222.3716 | 39.5321 | 16.176 | 37 | 15.4167 | 370.713 | 490.8456 | 196.471 | 1058.007 | 32.4496 | 13.2028 | 537.1222 | 490.8401 | 196.7289 | 1224.5245 | 38.6709 | 15.8185 | 698.8706 | 490.9123 | 197.1621 | 1386.9951 | 45.0231 | 18.332 | 37 | 15.4167 | 404.5476 | 572.6303 | 196.471 | 1173.4836 | 36.0566 | 14.6919 | 594.957 | 572.6338 | 196.7289 | 1364.3905 | 43.1612 | 17.6012 | 781.7058 | 572.8071 | 197.1621 | 1551.5659 | 50.4397 | 20.5933
38 | 15.8333 | 127.5197 | 168.0104 | 201.781 | 497.3371 | 14.9974 | 6.0958 | 154.9699 | 168.0079 | 202.0459 | 525.0451 | 16.3401 | 6.6249 | 193.2698 | 168.047 | 202.4908 | 563.7958 | 18.0462 | 7.3155 | 38 | 15.8333 | 190.7927 | 252.0652 | 201.781 | 644.575 | 19.498 | 8.049 | 254.5336 | 252.0225 | 202.0163 | 708.5546 | 22.2655 | 9.0655 | 324.4802 | 252.1088 | 202.4908 | 778.9186 | 25.0887 | 10.2439 | 38 | 15.8333 | 254.0729 | 336.0756 | 201.781 | 791.9254 | 24.1156 | 9.8064 | 353.284 | 336.062 | 202.0459 | 891.438 | 27.9824 | 11.3954 | 455.5167 | 336.1966 | 202.4908 | 994.2095 | 32.0513 | 13.1234 | 38 | 15.8333 | 346.0538 | 419.9896 | 201.781 | 967.8804 | 29.5809 | 12.1467 | 492.0937 | 420.054 | 202.0459 | 1114.223 | 35.1376 | 14.3228 | 632.7442 | 420.2516 | 202.4908 | 1255.4086 | 40.6006 | 16.6132 | 38 | 15.8333 | 380.7323 | 504.1117 | 201.781 | 1086.6018 | 33.3266 | 13.5596 | 551.639 | 504.1061 | 202.0459 | 1257.6197 | 39.7161 | 16.246 | 717.759 | 504.1802 | 202.4908 | 1424.4815 | 46.24 | 18.8274 | 38 | 15.8333 | 415.4814 | 588.1068 | 201.781 | 1205.1993 | 37.0311 | 15.089 | 611.0369 | 588.1104 | 202.0459 | 1401.2659 | 44.3277 | 18.0769 | 802.833 | 588.2883 | 202.4908 | 1593.5002 | 51.8029 | 21.1499
39 | 16.25 | 130.8754 | 172.4317 | 207.0911 | 510.4249 | 15.3921 | 6.2562 | 159.048 | 172.4292 | 207.3629 | 538.8621 | 16.7701 | 6.7993 | 198.3558 | 172.4693 | 207.8195 | 578.6326 | 18.5211 | 7.5081 | 39 | 16.25 | 195.8135 | 258.6985 | 207.0911 | 661.5375 | 20.0111 | 8.2608 | 261.2319 | 258.6547 | 207.3325 | 727.2008 | 22.8515 | 9.3041 | 333.0191 | 258.7432 | 207.8195 | 799.4165 | 25.7489 | 10.5135 | 39 | 16.25 | 260.759 | 344.9197 | 207.0911 | 812.7655 | 24.7502 | 10.0644 | 362.5809 | 344.9057 | 207.3629 | 914.8969 | 28.7187 | 11.6953 | 467.5039 | 345.0439 | 207.8195 | 1020.3729 | 32.8948 | 13.4687 | 39 | 16.25 | 355.1605 | 431.0419 | 207.0911 | 993.3509 | 30.3593 | 12.4663 | 505.0435 | 431.1081 | 207.3629 | 1143.5446 | 36.0622 | 14.6998 | 649.3954 | 431.3108 | 207.8195 | 1288.4457 | 41.669 | 17.0504 | 39 | 16.25 | 390.7516 | 517.3778 | 207.0911 | 1115.1966 | 34.2036 | 13.9165 | 566.1558 | 517.372 | 207.3629 | 1290.715 | 40.7612 | 16.6735 | 736.6474 | 517.4481 | 207.8195 | 1461.9679 | 47.4568 | 19.3229 | 39 | 16.25 | 426.4151 | 603.5833 | 207.0911 | 1236.9151 | 38.0056 | 15.4861 | 627.1168 | 603.587 | 207.3629 | 1438.1413 | 45.4942 | 18.5526 | 823.9602 | 603.7696 | 207.8195 | 1635.4344 | 53.1662 | 21.7064
40 | 16.6667 | 134.2312 | 176.8531 | 212.4011 | 523.5127 | 15.7867 | 6.4166 | 163.1262 | 176.8504 | 212.6799 | 552.6791 | 17.2001 | 6.9736 | 203.4419 | 176.8916 | 213.1482 | 593.4693 | 18.996 | 7.7006 | 40 | 16.6667 | 200.8344 | 265.3318 | 212.4011 | 678.5 | 20.5242 | 8.4726 | 267.9301 | 265.2868 | 212.6487 | 745.8469 | 23.4374 | 9.5427 | 341.5581 | 265.3776 | 213.1482 | 819.9144 | 26.4091 | 10.7831 | 40 | 16.6667 | 267.4451 | 353.7638 | 212.4011 | 833.6056 | 25.3848 | 10.3225 | 371.8778 | 353.7495 | 212.6799 | 938.3557 | 29.4551 | 11.9952 | 479.4912 | 353.8912 | 213.1482 | 1046.5363 | 33.7382 | 13.8141 | 40 | 16.6667 | 364.2672 | 442.0943 | 212.4011 | 1018.8215 | 31.1378 | 12.786 | 517.9933 | 442.1621 | 212.6799 | 1172.8663 | 36.9869 | 15.0767 | 666.0465 | 442.3701 | 213.1482 | 1321.4828 | 42.7374 | 17.4875 | 40 | 16.6667 | 400.7708 | 530.6439 | 212.4011 | 1143.7914 | 35.0806 | 14.2733 | 580.6726 | 530.638 | 212.6799 | 1323.8103 | 41.8064 | 17.1011 | 755.5358 | 530.716 | 213.1482 | 1499.4542 | 48.6736 | 19.8184 | 40 | 16.6667 | 437.3488 | 619.0598 | 212.4011 | 1268.6309 | 38.9801 | 15.8832 | 643.1967 | 619.0635 | 212.6799 | 1475.0167 | 46.6608 | 19.0283 | 845.0874 | 619.2509 | 213.1482 | 1677.3686 | 54.5294 | 22.263
41 | 17.0833 | 137.587 | 181.2744 | 217.7111 | 536.6005 | 16.1814 | 6.577 | 167.2043 | 181.2717 | 217.9969 | 566.4961 | 17.6301 | 7.1479 | 208.5279 | 181.3139 | 218.4769 | 608.306 | 19.4709 | 7.8931 | 41 | 17.0833 | 205.8552 | 271.9651 | 217.7111 | 695.4624 | 21.0373 | 8.6845 | 274.6284 | 271.919 | 217.9649 | 764.4931 | 24.0233 | 9.7812 | 350.097 | 272.0121 | 218.4769 | 840.4122 | 27.0694 | 11.0527 | 41 | 17.0833 | 274.1313 | 362.6079 | 217.7111 | 854.4458 | 26.0195 | 10.5806 | 381.1748 | 362.5932 | 217.9969 | 961.8146 | 30.1915 | 12.2951 | 491.4785 | 362.7385 | 218.4769 | 1072.6998 | 34.5817 | 14.1594 | 41 | 17.0833 | 373.3739 | 453.1467 | 217.7111 | 1044.292 | 31.9162 | 13.1056 | 530.9432 | 453.2162 | 217.9969 | 1202.188 | 37.9116 | 15.4536 | 682.6977 | 453.4293 | 218.4769 | 1354.5198 | 43.8059 | 17.9247 | 41 | 17.0833 | 410.7901 | 543.91 | 217.7111 | 1172.3862 | 35.9576 | 14.6301 | 595.1894 | 543.9039 | 217.9969 | 1356.9055 | 42.8516 | 17.5286 | 774.4242 | 543.9839 | 218.4769 | 1536.9406 | 49.8905 | 20.3138 | 41 | 17.0833 | 448.2825 | 634.5363 | 217.7111 | 1300.3466 | 39.9546 | 16.2802 | 659.2766 | 634.5401 | 217.9969 | 1511.8921 | 47.8273 | 19.5041 | 866.2146 | 634.7322 | 218.4769 | 1719.3028 | 55.8927 | 22.8196
42 | 17.5 | 140.9428 | 185.6957 | 223.0211 | 549.6883 | 16.5761 | 6.7374 | 171.2825 | 185.693 | 223.3139 | 580.313 | 18.0601 | 7.3223 | 213.614 | 185.7362 | 223.8056 | 623.1428 | 19.9458 | 8.0856 | 42 | 17.5 | 210.8761 | 278.5984 | 223.0211 | 712.4249 | 21.5504 | 8.8963 | 281.3266 | 278.5512 | 223.2812 | 783.1393 | 24.6093 | 10.0198 | 358.636 | 278.6465 | 223.8056 | 860.9101 | 27.7296 | 11.3223 | 42 | 17.5 | 280.8174 | 371.452 | 223.0211 | 875.2859 | 26.6541 | 10.8386 | 390.4717 | 371.437 | 223.3139 | 985.2735 | 30.9279 | 12.5949 | 503.4658 | 371.5857 | 223.8056 | 1098.8632 | 35.4251 | 14.5048 | 42 | 17.5 | 382.4805 | 464.199 | 223.0211 | 1069.7626 | 32.6946 | 13.4253 | 543.893 | 464.2702 | 223.3139 | 1231.5096 | 38.8362 | 15.8305 | 699.3489 | 464.4886 | 223.8056 | 1387.5569 | 44.8743 | 18.3619 | 42 | 17.5 | 420.8094 | 557.1761 | 223.0211 | 1200.9809 | 36.8347 | 14.987 | 609.7062 | 557.1699 | 223.3139 | 1390.0008 | 43.8967 | 17.9561 | 793.3126 | 557.2518 | 223.8056 | 1574.4269 | 51.1073 | 20.8093 | 42 | 17.5 | 459.2162 | 650.0127 | 223.0211 | 1332.0624 | 40.9291 | 16.6773 | 675.3566 | 650.0167 | 223.3139 | 1548.7676 | 48.9938 | 19.9798 | 887.3418 | 650.2134 | 223.8056 | 1761.237 | 57.2559 | 23.3762
43 | 17.9167 | 144.2986 | 190.1171 | 228.3312 | 562.7761 | 16.9707 | 6.8978 | 175.3607 | 190.1142 | 228.6309 | 594.13 | 18.4901 | 7.4966 | 218.7 | 190.1585 | 229.1343 | 637.9795 | 20.4207 | 8.2781 | 43 | 17.9167 | 215.8969 | 285.2317 | 228.3312 | 729.3874 | 22.0636 | 9.1081 | 288.0249 | 285.1834 | 228.5974 | 801.7855 | 25.1952 | 10.2584 | 367.1749 | 285.281 | 229.1343 | 881.4079 | 28.3898 | 11.5918 | 43 | 17.9167 | 287.5035 | 380.2961 | 228.3312 | 896.1261 | 27.2887 | 11.0967 | 399.7687 | 380.2807 | 228.6309 | 1008.7324 | 31.6643 | 12.8948 | 515.4531 | 380.433 | 229.1343 | 1125.0266 | 36.2686 | 14.8501 | 43 | 17.9167 | 391.5872 | 475.2514 | 228.3312 | 1095.2331 | 33.4731 | 13.7449 | 556.8428 | 475.3243 | 228.6309 | 1260.8313 | 39.7609 | 16.2074 | 716 | 475.5478 | 229.1343 | 1420.594 | 45.9427 | 18.7991 | 43 | 17.9167 | 430.8286 | 570.4422 | 228.3312 | 1229.5757 | 37.7117 | 15.3438 | 624.2231 | 570.4358 | 228.6309 | 1423.096 | 44.9419 | 18.3836 | 812.201 | 570.5197 | 229.1343 | 1611.9133 | 52.3242 | 21.3047 | 43 | 17.9167 | 470.15 | 665.4892 | 228.3312 | 1363.7782 | 41.9036 | 17.0744 | 691.4365 | 665.4933 | 228.6309 | 1585.643 | 50.1603 | 20.4555 | 908.469 | 665.6947 | 229.1343 | 1803.1712 | 58.6191 | 23.9327
44 | 18.3333 | 147.6543 | 194.5384 | 233.6412 | 575.864 | 17.3654 | 7.0583 | 179.4388 | 194.5355 | 233.9479 | 607.947 | 18.9201 | 7.671 | 223.7861 | 194.5808 | 234.463 | 652.8162 | 20.8956 | 8.4706 | 44 | 18.3333 | 220.9178 | 291.8649 | 233.6412 | 746.3499 | 22.5767 | 9.3199 | 294.7231 | 291.8155 | 233.9136 | 820.4316 | 25.7811 | 10.4969 | 375.7139 | 291.9154 | 234.463 | 901.9058 | 29.0501 | 11.8614 | 44 | 18.3333 | 294.1897 | 389.1402 | 233.6412 | 916.9662 | 27.9233 | 11.3548 | 409.0656 | 389.1244 | 233.9479 | 1032.1913 | 32.4006 | 13.1947 | 527.4403 | 389.2803 | 234.463 | 1151.19 | 37.112 | 15.1955 | 44 | 18.3333 | 400.6939 | 486.3037 | 233.6412 | 1120.7036 | 34.2515 | 14.0646 | 569.7927 | 486.3784 | 233.9479 | 1290.1529 | 40.6856 | 16.5843 | 732.6512 | 486.6071 | 234.463 | 1453.631 | 47.0112 | 19.2363 | 44 | 18.3333 | 440.8479 | 583.7083 | 233.6412 | 1258.1705 | 38.5887 | 15.7006 | 638.7399 | 583.7018 | 233.9479 | 1456.1913 | 45.987 | 18.8112 | 831.0894 | 583.7876 | 234.463 | 1649.3996 | 53.541 | 21.8002 | 44 | 18.3333 | 481.0837 | 680.9657 | 233.6412 | 1395.494 | 42.8781 | 17.4715 | 707.5164 | 680.9699 | 233.9479 | 1622.5184 | 51.3268 | 20.9312 | 929.5961 | 681.176 | 234.463 | 1845.1054 | 59.9824 | 24.4893
45 | 18.75 | 151.0101 | 198.9597 | 238.9512 | 588.9518 | 17.7601 | 7.2187 | 183.517 | 198.9568 | 239.2649 | 621.764 | 19.3501 | 7.8453 | 228.8721 | 199.0031 | 239.7917 | 667.653 | 21.3705 | 8.6631 | 45 | 18.75 | 225.9387 | 298.4982 | 238.9512 | 763.3124 | 23.0898 | 9.5317 | 301.4214 | 298.4477 | 239.2298 | 839.0778 | 26.3671 | 10.7355 | 384.2528 | 298.5498 | 239.7917 | 922.4037 | 29.7103 | 12.131 | 45 | 18.75 | 300.8758 | 397.9843 | 238.9512 | 937.8064 | 28.5579 | 11.6128 | 418.3626 | 397.9682 | 239.2649 | 1055.6502 | 33.137 | 13.4946 | 539.4276 | 398.1276 | 239.7917 | 1177.3534 | 37.9555 | 15.5408 | 45 | 18.75 | 409.8006 | 497.3561 | 238.9512 | 1146.1742 | 35.03 | 14.3842 | 582.7425 | 497.4324 | 239.2649 | 1319.4746 | 41.6103 | 16.9613 | 749.3023 | 497.6663 | 239.7917 | 1486.6681 | 48.0796 | 19.6735 | 45 | 18.75 | 450.8672 | 596.9744 | 238.9512 | 1286.7653 | 39.4657 | 16.0574 | 653.2567 | 596.9677 | 239.2649 | 1489.2865 | 47.0322 | 19.2387 | 849.9778 | 597.0555 | 239.7917 | 1686.886 | 54.7578 | 22.2957 | 45 | 18.75 | 492.0174 | 696.4422 | 238.9512 | 1427.2097 | 43.8526 | 17.8685 | 723.5963 | 696.4465 | 239.2649 | 1659.3938 | 52.4934 | 21.4069 | 950.7233 | 696.6572 | 239.7917 | 1887.0397 | 61.3456 | 25.0459
46 | 19.1667 | 154.3659 | 203.381 | 244.2613 | 602.0396 | 18.1547 | 7.3791 | 187.5951 | 203.378 | 244.5819 | 635.581 | 19.7801 | 8.0197 | 233.9582 | 203.4254 | 245.1204 | 682.4897 | 21.8454 | 8.8557 | 46 | 19.1667 | 230.9595 | 305.1315 | 244.2613 | 780.2749 | 23.6029 | 9.7435 | 308.1196 | 305.0799 | 244.546 | 857.724 | 26.953 | 10.9741 | 392.7918 | 305.1843 | 245.1204 | 942.9015 | 30.3705 | 12.4006 | 46 | 19.1667 | 307.5619 | 406.8284 | 244.2613 | 958.6465 | 29.1926 | 11.8709 | 427.6595 | 406.8119 | 244.5819 | 1079.1091 | 33.8734 | 13.7944 | 551.4149 | 406.9749 | 245.1204 | 1203.5168 | 38.799 | 15.8862 | 46 | 19.1667 | 418.9073 | 508.4084 | 244.2613 | 1171.6447 | 35.8084 | 14.7039 | 595.6923 | 508.4865 | 244.5819 | 1348.7963 | 42.5349 | 17.3382 | 765.9535 | 508.7256 | 245.1204 | 1519.7052 | 49.148 | 20.1107 | 46 | 19.1667 | 460.8865 | 610.2405 | 244.2613 | 1315.3601 | 40.3427 | 16.4143 | 667.7735 | 610.2337 | 244.5819 | 1522.3818 | 48.0774 | 19.6662 | 868.8661 | 610.3234 | 245.1204 | 1724.3723 | 55.9747 | 22.7911 | 46 | 19.1667 | 502.9511 | 711.9187 | 244.2613 | 1458.9255 | 44.8272 | 18.2656 | 739.6762 | 711.9231 | 244.5819 | 1696.2692 | 53.6599 | 21.8826 | 971.8505 | 712.1385 | 245.1204 | 1928.9739 | 62.7088 | 25.6025
47 | 19.5833 | 157.7217 | 207.8024 | 249.5713 | 615.1274 | 18.5494 | 7.5395 | 191.6733 | 207.7993 | 249.8989 | 649.3979 | 20.2101 | 8.194 | 239.0442 | 207.8476 | 250.4491 | 697.3264 | 22.3203 | 9.0482 | 47 | 19.5833 | 235.9804 | 311.7648 | 249.5713 | 797.2374 | 24.116 | 9.9553 | 314.8179 | 311.712 | 249.8622 | 876.3702 | 27.5389 | 11.2126 | 401.3307 | 311.8187 | 250.4491 | 963.3994 | 31.0307 | 12.6701 | 47 | 19.5833 | 314.248 | 415.6725 | 249.5713 | 979.4866 | 29.8272 | 12.1289 | 436.9565 | 415.6556 | 249.8989 | 1102.568 | 34.6098 | 14.0943 | 563.4022 | 415.8221 | 250.4491 | 1229.6802 | 39.6424 | 16.2315 | 47 | 19.5833 | 428.0139 | 519.4608 | 249.5713 | 1197.1152 | 36.5869 | 15.0235 | 608.6422 | 519.5405 | 249.8989 | 1378.1179 | 43.4596 | 17.7151 | 782.6047 | 519.7848 | 250.4491 | 1552.7422 | 50.2165 | 20.5479 | 47 | 19.5833 | 470.9057 | 623.5066 | 249.5713 | 1343.9549 | 41.2197 | 16.7711 | 682.2903 | 623.4996 | 249.8989 | 1555.477 | 49.1225 | 20.0937 | 887.7545 | 623.5913 | 250.4491 | 1761.8587 | 57.1915 | 23.2866 | 47 | 19.5833 | 513.8848 | 727.3952 | 249.5713 | 1490.6413 | 45.8017 | 18.6627 | 755.7561 | 727.3997 | 249.8989 | 1733.1446 | 54.8264 | 22.3583 | 992.9777 | 727.6198 | 250.4491 | 1970.9081 | 64.0721 | 26.159
48 | 20 | 161.0775 | 212.2237 | 254.8813 | 628.2152 | 18.9441 | 7.6999 | 195.7514 | 212.2205 | 255.2159 | 663.2149 | 20.6401 | 8.3683 | 244.1302 | 212.2699 | 255.7778 | 712.1632 | 22.7952 | 9.2407 | 48 | 20 | 241.0012 | 318.3981 | 254.8813 | 814.1999 | 24.6291 | 10.1672 | 321.5161 | 318.3442 | 255.1785 | 895.0163 | 28.1249 | 11.4512 | 409.8697 | 318.4532 | 255.7778 | 983.8972 | 31.691 | 12.9397 | 48 | 20 | 320.9342 | 424.5166 | 254.8813 | 1000.3268 | 30.4618 | 12.387 | 446.2534 | 424.4994 | 255.2159 | 1126.0269 | 35.3462 | 14.3942 | 575.3895 | 424.6694 | 255.7778 | 1255.8436 | 40.4859 | 16.5769 | 48 | 20 | 437.1206 | 530.5132 | 254.8813 | 1222.5858 | 37.3653 | 15.3432 | 621.592 | 530.5946 | 255.2159 | 1407.4396 | 44.3843 | 18.092 | 799.2558 | 530.8441 | 255.7778 | 1585.7793 | 51.2849 | 20.9851 | 48 | 20 | 480.925 | 636.7727 | 254.8813 | 1372.5497 | 42.0968 | 17.1279 | 696.8071 | 636.7656 | 255.2159 | 1588.5723 | 50.1677 | 20.5213 | 906.6429 | 636.8592 | 255.7778 | 1799.3451 | 58.4084 | 23.782 | 48 | 20 | 524.8186 | 742.8717 | 254.8813 | 1522.357 | 46.7762 | 19.0598 | 771.8361 | 742.8763 | 255.2159 | 1770.0201 | 55.9929 | 22.834 | 1014.1049 | 743.1011 | 255.7778 | 2012.8423 | 65.4353 | 26.7156
49 | 20.4167 | 164.4332 | 216.645 | 260.1913 | 641.303 | 19.3387 | 7.8603 | 199.8296 | 216.6418 | 260.5329 | 677.0319 | 21.0701 | 8.5427 | 249.2163 | 216.6922 | 261.1065 | 726.9999 | 23.2701 | 9.4332 | 49 | 20.4167 | 246.0221 | 325.0314 | 260.1913 | 831.1624 | 25.1422 | 10.379 | 328.2144 | 324.9764 | 260.4947 | 913.6625 | 28.7108 | 11.6898 | 418.4086 | 325.0876 | 261.1065 | 1004.3951 | 32.3512 | 13.2093 | 49 | 20.4167 | 327.6203 | 433.3607 | 260.1913 | 1021.1669 | 31.0964 | 12.6451 | 455.5504 | 433.3431 | 260.5329 | 1149.4858 | 36.0825 | 14.6941 | 587.3767 | 433.5167 | 261.1065 | 1282.007 | 41.3293 | 16.9222 | 49 | 20.4167 | 446.2273 | 541.5655 | 260.1913 | 1248.0563 | 38.1438 | 15.6628 | 634.5418 | 541.6486 | 260.5329 | 1436.7612 | 45.309 | 18.4689 | 815.907 | 541.9033 | 261.1065 | 1618.8164 | 52.3533 | 21.4222 | 49 | 20.4167 | 490.9443 | 650.0388 | 260.1913 | 1401.1444 | 42.9738 | 17.4848 | 711.324 | 650.0315 | 260.5329 | 1621.6676 | 51.2128 | 20.9488 | 925.5313 | 650.1271 | 261.1065 | 1836.8314 | 59.6252 | 24.2775 | 49 | 20.4167 | 535.7523 | 758.3482 | 260.1913 | 1554.0728 | 47.7507 | 19.4569 | 787.916 | 758.3528 | 260.5329 | 1806.8955 | 57.1594 | 23.3097 | 1035.2321 | 758.5823 | 261.1065 | 2054.7765 | 66.7985 | 27.2722
50 | 20.8333 | 167.789 | 221.0663 | 265.5014 | 654.3909 | 19.7334 | 8.0207 | 203.9077 | 221.0631 | 265.8499 | 690.8489 | 21.5001 | 8.717 | 254.3023 | 221.1145 | 266.4352 | 741.8366 | 23.745 | 9.6257 | 50 | 20.8333 | 251.043 | 331.6647 | 265.5014 | 848.1249 | 25.6553 | 10.5908 | 334.9126 | 331.6086 | 265.8109 | 932.3087 | 29.2967 | 11.9283 | 426.9476 | 331.722 | 266.4352 | 1024.893 | 33.0114 | 13.4789 | 50 | 20.8333 | 334.3064 | 442.2048 | 265.5014 | 1042.0071 | 31.7311 | 12.9031 | 464.8473 | 442.1869 | 265.8499 | 1172.9447 | 36.8189 | 14.994 | 599.364 | 442.364 | 266.4352 | 1308.1704 | 42.1728 | 17.2676 | 50 | 20.8333 | 455.334 | 552.6179 | 265.5014 | 1273.5269 | 38.9222 | 15.9825 | 647.4917 | 552.7027 | 265.8499 | 1466.0829 | 46.2336 | 18.8458 | 832.5582 | 552.9626 | 266.4352 | 1651.8535 | 53.4218 | 21.8594 | 50 | 20.8333 | 500.9635 | 663.3049 | 265.5014 | 1429.7392 | 43.8508 | 17.8416 | 725.8408 | 663.2975 | 265.8499 | 1654.7628 | 52.258 | 21.3763 | 944.4197 | 663.395 | 266.4352 | 1874.3178 | 60.8421 | 24.7729 | 50 | 20.8333 | 546.686 | 773.8247 | 265.5014 | 1585.7886 | 48.7252 | 19.8539 | 803.9959 | 773.8294 | 265.8499 | 1843.7709 | 58.326 | 23.7854 | 1056.3592 | 774.0636 | 266.4352 | 2096.7107 | 68.1618 | 27.8288
51 | 21.25 | 171.1448 | 225.4877 | 270.8114 | 667.4787 | 20.1281 | 8.1812 | 207.9859 | 225.4843 | 271.1669 | 704.6658 | 21.9301 | 8.8914 | 259.3884 | 225.5368 | 271.7639 | 756.6734 | 24.2199 | 9.8182 | 51 | 21.25 | 256.0638 | 338.298 | 270.8114 | 865.0874 | 26.1684 | 10.8026 | 341.6109 | 338.2407 | 271.1271 | 950.9549 | 29.8827 | 12.1669 | 435.4865 | 338.3565 | 271.7639 | 1045.3908 | 33.6717 | 13.7485 | 51 | 21.25 | 340.9926 | 451.0489 | 270.8114 | 1062.8472 | 32.3657 | 13.1612 | 474.1443 | 451.0306 | 271.1669 | 1196.4036 | 37.5553 | 15.2938 | 611.3513 | 451.2113 | 271.7639 | 1334.3338 | 43.0162 | 17.6129 | 51 | 21.25 | 464.4407 | 563.6702 | 270.8114 | 1298.9974 | 39.7006 | 16.3021 | 660.4415 | 563.7567 | 271.1669 | 1495.4045 | 47.1583 | 19.2228 | 849.2093 | 564.0218 | 271.7639 | 1684.8905 | 54.4902 | 22.2966 | 51 | 21.25 | 510.9828 | 676.571 | 270.8114 | 1458.334 | 44.7278 | 18.1984 | 740.3576 | 676.5634 | 271.1669 | 1687.8581 | 53.3032 | 21.8038 | 963.3081 | 676.6629 | 271.7639 | 1911.8041 | 62.0589 | 25.2684 | 51 | 21.25 | 557.6197 | 789.3012 | 270.8114 | 1617.5044 | 49.6997 | 20.251 | 820.0758 | 789.306 | 271.1669 | 1880.6463 | 59.4925 | 24.2611 | 1077.4864 | 789.5449 | 271.7639 | 2138.6449 | 69.525 | 28.3853
52 | 21.6667 | 174.5006 | 229.909 | 276.1214 | 680.5665 | 20.5227 | 8.3416 | 212.064 | 229.9056 | 276.4839 | 718.4828 | 22.3601 | 9.0657 | 264.4744 | 229.9591 | 277.0926 | 771.5101 | 24.6948 | 10.0107 | 52 | 21.6667 | 261.0847 | 344.9313 | 276.1214 | 882.0499 | 26.6815 | 11.0144 | 348.3092 | 344.8729 | 276.4433 | 969.601 | 30.4686 | 12.4055 | 444.0255 | 344.9909 | 277.0926 | 1065.8887 | 34.3319 | 14.018 | 52 | 21.6667 | 347.6787 | 459.893 | 276.1214 | 1083.6873 | 33.0003 | 13.4193 | 483.4412 | 459.8743 | 276.4839 | 1219.8625 | 38.2917 | 15.5937 | 623.3386 | 460.0585 | 277.0926 | 1360.4973 | 43.8597 | 17.9583 | 52 | 21.6667 | 473.5473 | 574.7226 | 276.1214 | 1324.4679 | 40.4791 | 16.6218 | 673.3913 | 574.8108 | 276.4839 | 1524.7262 | 48.083 | 19.5997 | 865.8605 | 575.0811 | 277.0926 | 1717.9276 | 55.5587 | 22.7338 | 52 | 21.6667 | 521.0021 | 689.837 | 276.1214 | 1486.9288 | 45.6048 | 18.5553 | 754.8744 | 689.8294 | 276.4839 | 1720.9533 | 54.3483 | 22.2314 | 982.1965 | 689.9308 | 277.0926 | 1949.2905 | 63.2757 | 25.7639 | 52 | 21.6667 | 568.5534 | 804.7777 | 276.1214 | 1649.2201 | 50.6742 | 20.6481 | 836.1557 | 804.7826 | 276.4839 | 1917.5217 | 60.659 | 24.7368 | 1098.6136 | 805.0261 | 277.0926 | 2180.5792 | 70.8882 | 28.9419
53 | 22.0833 | 177.8564 | 234.3303 | 281.4314 | 693.6543 | 20.9174 | 8.502 | 216.1422 | 234.3268 | 281.8009 | 732.2998 | 22.7901 | 9.24 | 269.5605 | 234.3814 | 282.4213 | 786.3468 | 25.1697 | 10.2033 | 53 | 22.0833 | 266.1055 | 351.5646 | 281.4314 | 899.0124 | 27.1946 | 11.2262 | 355.0074 | 351.5051 | 281.7596 | 988.2472 | 31.0546 | 12.644 | 452.5644 | 351.6254 | 282.4213 | 1086.3865 | 34.9921 | 14.2876 | 53 | 22.0833 | 354.3648 | 468.7371 | 281.4314 | 1104.5275 | 33.6349 | 13.6773 | 492.7381 | 468.7181 | 281.8009 | 1243.3214 | 39.028 | 15.8936 | 635.3259 | 468.9058 | 282.4213 | 1386.6607 | 44.7031 | 18.3036 | 53 | 22.0833 | 482.654 | 585.7749 | 281.4314 | 1349.9385 | 41.2575 | 16.9414 | 686.3412 | 585.8648 | 281.8009 | 1554.0479 | 49.0076 | 19.9766 | 882.5117 | 586.1403 | 282.4213 | 1750.9647 | 56.6271 | 23.171 | 53 | 22.0833 | 531.0214 | 703.1031 | 281.4314 | 1515.5236 | 46.4818 | 18.9121 | 769.3912 | 703.0953 | 281.8009 | 1754.0486 | 55.3935 | 22.6589 | 1001.0849 | 703.1987 | 282.4213 | 1986.7768 | 64.4926 | 26.2593 | 53 | 22.0833 | 579.4872 | 820.2542 | 281.4314 | 1680.9359 | 51.6487 | 21.0452 | 852.2357 | 820.2592 | 281.8009 | 1954.3972 | 61.8255 | 25.2126 | 1119.7408 | 820.5074 | 282.4213 | 2222.5134 | 72.2515 | 29.4985
54 | 22.5 | 181.2121 | 238.7516 | 286.7415 | 706.7421 | 21.3121 | 8.6624 | 220.2204 | 238.7481 | 287.1179 | 746.1168 | 23.2201 | 9.4144 | 274.6465 | 238.8037 | 287.75 | 801.1836 | 25.6446 | 10.3958 | 54 | 22.5 | 271.1264 | 358.1979 | 286.7415 | 915.9749 | 27.7077 | 11.4381 | 361.7057 | 358.1372 | 287.0758 | 1006.8934 | 31.6405 | 12.8826 | 461.1034 | 358.2598 | 287.75 | 1106.8844 | 35.6523 | 14.5572 | 54 | 22.5 | 361.0509 | 477.5812 | 286.7415 | 1125.3676 | 34.2695 | 13.9354 | 502.0351 | 477.5618 | 287.1179 | 1266.7803 | 39.7644 | 16.1935 | 647.3131 | 477.7531 | 287.75 | 1412.8241 | 45.5466 | 18.649 | 54 | 22.5 | 491.7607 | 596.8273 | 286.7415 | 1375.409 | 42.036 | 17.2611 | 699.291 | 596.9189 | 287.1179 | 1583.3695 | 49.9323 | 20.3535 | 899.1628 | 597.1996 | 287.75 | 1784.0017 | 57.6955 | 23.6082 | 54 | 22.5 | 541.0406 | 716.3692 | 286.7415 | 1544.1184 | 47.3588 | 19.2689 | 783.908 | 716.3612 | 287.1179 | 1787.1438 | 56.4386 | 23.0864 | 1019.9733 | 716.4666 | 287.75 | 2024.2632 | 65.7094 | 26.7548 | 54 | 22.5 | 590.4209 | 835.7307 | 286.7415 | 1712.6517 | 52.6232 | 21.4423 | 868.3156 | 835.7358 | 287.1179 | 1991.2726 | 62.992 | 25.6883 | 1140.868 | 835.9887 | 287.75 | 2264.4476 | 73.6147 | 30.0551
55 | 22.9167 | 184.5679 | 243.173 | 292.0515 | 719.8299 | 21.7068 | 8.8228 | 224.2985 | 243.1694 | 292.4349 | 759.9338 | 23.6501 | 9.5887 | 279.7326 | 243.226 | 293.0787 | 816.0203 | 26.1195 | 10.5883 | 55 | 22.9167 | 276.1473 | 364.8312 | 292.0515 | 932.9374 | 28.2208 | 11.6499 | 368.4039 | 364.7694 | 292.392 | 1025.5395 | 32.2264 | 13.1212 | 469.6423 | 364.8942 | 293.0787 | 1127.3822 | 36.3126 | 14.8268 | 55 | 22.9167 | 367.7371 | 486.4253 | 292.0515 | 1146.2078 | 34.9042 | 14.1934 | 511.332 | 486.4055 | 292.4349 | 1290.2392 | 40.5008 | 16.4934 | 659.3004 | 486.6004 | 293.0787 | 1438.9875 | 46.3901 | 18.9943 | 55 | 22.9167 | 500.8674 | 607.8797 | 292.0515 | 1400.8795 | 42.8144 | 17.5807 | 712.2408 | 607.9729 | 292.4349 | 1612.6912 | 50.857 | 20.7304 | 915.814 | 608.2589 | 293.0787 | 1817.0388 | 58.764 | 24.0454 | 55 | 22.9167 | 551.0599 | 729.6353 | 292.0515 | 1572.7131 | 48.2359 | 19.6258 | 798.4249 | 729.6272 | 292.4349 | 1820.2391 | 57.4838 | 23.514 | 1038.8617 | 729.7345 | 293.0787 | 2061.7495 | 66.9263 | 27.2502 | 55 | 22.9167 | 601.3546 | 851.2072 | 292.0515 | 1744.3674 | 53.5977 | 21.8393 | 884.3955 | 851.2124 | 292.4349 | 2028.148 | 64.1586 | 26.164 | 1161.9952 | 851.47 | 293.0787 | 2306.3818 | 74.9779 | 30.6117
56 | 23.3333 | 187.9237 | 247.5943 | 297.3615 | 732.9178 | 22.1014 | 8.9832 | 228.3767 | 247.5906 | 297.7519 | 773.7507 | 24.0801 | 9.7631 | 284.8186 | 247.6483 | 298.4074 | 830.857 | 26.5944 | 10.7808 | 56 | 23.3333 | 281.1681 | 371.4645 | 297.3615 | 949.8999 | 28.7339 | 11.8617 | 375.1022 | 371.4016 | 297.7082 | 1044.1857 | 32.8124 | 13.3597 | 478.1813 | 371.5287 | 298.4074 | 1147.8801 | 36.9728 | 15.0963 | 56 | 23.3333 | 374.4232 | 495.2694 | 297.3615 | 1167.0479 | 35.5388 | 14.4515 | 520.629 | 495.2493 | 297.7519 | 1313.698 | 41.2372 | 16.7932 | 671.2877 | 495.4476 | 298.4074 | 1465.1509 | 47.2335 | 19.3397 | 56 | 23.3333 | 509.9741 | 618.932 | 297.3615 | 1426.3501 | 43.5929 | 17.9004 | 725.1907 | 619.027 | 297.7519 | 1642.0128 | 51.7817 | 21.1073 | 932.4651 | 619.3181 | 298.4074 | 1850.0759 | 59.8324 | 24.4826 | 56 | 23.3333 | 561.0792 | 742.9014 | 297.3615 | 1601.3079 | 49.1129 | 19.9826 | 812.9417 | 742.8931 | 297.7519 | 1853.3344 | 58.529 | 23.9415 | 1057.7501 | 743.0024 | 298.4074 | 2099.2359 | 68.1431 | 27.7457 | 56 | 23.3333 | 612.2883 | 866.6837 | 297.3615 | 1776.0832 | 54.5722 | 22.2364 | 900.4754 | 866.689 | 297.7519 | 2065.0234 | 65.3251 | 26.6397 | 1183.1224 | 866.9512 | 298.4074 | 2348.316 | 76.3412 | 31.1682
57 | 23.75 | 191.2795 | 252.0156 | 302.6716 | 746.0056 | 22.4961 | 9.1437 | 232.4548 | 252.0119 | 303.0689 | 787.5677 | 24.5101 | 9.9374 | 289.9047 | 252.0706 | 303.7361 | 845.6937 | 27.0693 | 10.9733 | 57 | 23.75 | 286.189 | 378.0978 | 302.6716 | 966.8624 | 29.247 | 12.0735 | 381.8004 | 378.0337 | 303.0244 | 1062.8319 | 33.3983 | 13.5983 | 486.7202 | 378.1631 | 303.7361 | 1168.378 | 37.633 | 15.3659 | 57 | 23.75 | 381.1093 | 504.1134 | 302.6716 | 1187.8881 | 36.1734 | 14.7096 | 529.9259 | 504.093 | 303.0689 | 1337.1569 | 41.9736 | 17.0931 | 683.275 | 504.2949 | 303.7361 | 1491.3143 | 48.077 | 19.685 | 57 | 23.75 | 519.0807 | 629.9844 | 302.6716 | 1451.8206 | 44.3713 | 18.22 | 738.1405 | 630.0811 | 303.0689 | 1671.3345 | 52.7063 | 21.4843 | 949.1163 | 630.3774 | 303.7361 | 1883.1129 | 60.9008 | 24.9198 | 57 | 23.75 | 571.0984 | 756.1675 | 302.6716 | 1629.9027 | 49.9899 | 20.3394 | 827.4585 | 756.1591 | 303.0689 | 1886.4296 | 59.5741 | 24.369 | 1076.6385 | 756.2703 | 303.7361 | 2136.7223 | 69.3599 | 28.2412 | 57 | 23.75 | 623.222 | 882.1602 | 302.6716 | 1807.799 | 55.5467 | 22.6335 | 916.5553 | 882.1656 | 303.0689 | 2101.8988 | 66.4916 | 27.1154 | 1204.2495 | 882.4325 | 303.7361 | 2390.2502 | 77.7044 | 31.7248
58 | 24.1667 | 194.6353 | 256.437 | 307.9816 | 759.0934 | 22.8908 | 9.3041 | 236.533 | 256.4331 | 308.3859 | 801.3847 | 24.9401 | 10.1117 | 294.9907 | 256.4928 | 309.0648 | 860.5305 | 27.5442 | 11.1658 | 58 | 24.1667 | 291.2098 | 384.7311 | 307.9816 | 983.8249 | 29.7601 | 12.2853 | 388.4987 | 384.6659 | 308.3406 | 1081.4781 | 33.9842 | 13.8369 | 495.2592 | 384.7976 | 309.0648 | 1188.8758 | 38.2933 | 15.6355 | 58 | 24.1667 | 387.7955 | 512.9575 | 307.9816 | 1208.7282 | 36.808 | 14.9676 | 539.2229 | 512.9368 | 308.3859 | 1360.6158 | 42.7099 | 17.393 | 695.2623 | 513.1422 | 309.0648 | 1517.4777 | 48.9204 | 20.0304 | 58 | 24.1667 | 528.1874 | 641.0367 | 307.9816 | 1477.2912 | 45.1497 | 18.5397 | 751.0903 | 641.1351 | 308.3859 | 1700.6561 | 53.631 | 21.8612 | 965.7675 | 641.4366 | 309.0648 | 1916.15 | 61.9693 | 25.3569 | 58 | 24.1667 | 581.1177 | 769.4336 | 307.9816 | 1658.4975 | 50.8669 | 20.6963 | 841.9753 | 769.425 | 308.3859 | 1919.5249 | 60.6193 | 24.7965 | 1095.5269 | 769.5382 | 309.0648 | 2174.2086 | 70.5768 | 28.7366 | 58 | 24.1667 | 634.1558 | 897.6367 | 307.9816 | 1839.5148 | 56.5212 | 23.0306 | 932.6352 | 897.6421 | 308.3859 | 2138.7742 | 67.6581 | 27.5911 | 1225.3767 | 897.9138 | 309.0648 | 2432.1844 | 79.0677 | 32.2814
59 | 24.5833 | 197.991 | 260.8583 | 313.2916 | 772.1812 | 23.2854 | 9.4645 | 240.6111 | 260.8544 | 313.7029 | 815.2017 | 25.3701 | 10.2861 | 300.0768 | 260.9151 | 314.3935 | 875.3672 | 28.0191 | 11.3583 | 59 | 24.5833 | 296.2307 | 391.3644 | 313.2916 | 1000.7874 | 30.2732 | 12.4971 | 395.1969 | 391.2981 | 313.6569 | 1100.1242 | 34.5702 | 14.0754 | 503.7981 | 391.432 | 314.3935 | 1209.3737 | 38.9535 | 15.9051 | 59 | 24.5833 | 394.4816 | 521.8016 | 313.2916 | 1229.5683 | 37.4426 | 15.2257 | 548.5198 | 521.7805 | 313.7029 | 1384.0747 | 43.4463 | 17.6929 | 707.2495 | 521.9895 | 314.3935 | 1543.6411 | 49.7639 | 20.3757 | 59 | 24.5833 | 537.2941 | 652.0891 | 313.2916 | 1502.7617 | 45.9282 | 18.8593 | 764.0402 | 652.1892 | 313.7029 | 1729.9778 | 54.5557 | 22.2381 | 982.4186 | 652.4959 | 314.3935 | 1949.1871 | 63.0377 | 25.7941 | 59 | 24.5833 | 591.137 | 782.6997 | 313.2916 | 1687.0923 | 51.7439 | 21.0531 | 856.4921 | 782.691 | 313.7029 | 1952.6201 | 61.6645 | 25.2241 | 1114.4153 | 782.8061 | 314.3935 | 2211.695 | 71.7936 | 29.2321 | 59 | 24.5833 | 645.0895 | 913.1131 | 313.2916 | 1871.2305 | 57.4957 | 23.4277 | 948.7152 | 913.1187 | 313.7029 | 2175.6497 | 68.8246 | 28.0668 | 1246.5039 | 913.3951 | 314.3935 | 2474.1187 | 80.4309 | 32.838
60 | 25 | 201.3468 | 265.2796 | 318.6016 | 785.269 | 23.6801 | 9.6249 | 244.6893 | 265.2757 | 319.0199 | 829.0186 | 25.8001 | 10.4604 | 305.1628 | 265.3374 | 319.7222 | 890.2039 | 28.494 | 11.5509 | 60 | 25 | 301.2516 | 397.9977 | 318.6016 | 1017.7499 | 30.7864 | 12.709 | 401.8952 | 397.9303 | 318.9731 | 1118.7704 | 35.1561 | 14.314 | 512.3371 | 398.0665 | 319.7222 | 1229.8715 | 39.6137 | 16.1747 | 60 | 25 | 401.1677 | 530.6457 | 318.6016 | 1250.4085 | 38.0773 | 15.4838 | 557.8168 | 530.6242 | 319.0199 | 1407.5336 | 44.1827 | 17.9928 | 719.2368 | 530.8368 | 319.7222 | 1569.8045 | 50.6073 | 20.7211 | 60 | 25 | 546.4008 | 663.1414 | 318.6016 | 1528.2322 | 46.7066 | 19.179 | 776.99 | 663.2432 | 319.0199 | 1759.2995 | 55.4804 | 22.615 | 999.0698 | 663.5551 | 319.7222 | 1982.2241 | 64.1061 | 26.2313 | 60 | 25 | 601.1563 | 795.9658 | 318.6016 | 1715.6871 | 52.6209 | 21.4099 | 871.0089 | 795.9569 | 319.0199 | 1985.7154 | 62.7096 | 25.6516 | 1133.3037 | 796.074 | 319.7222 | 2249.1813 | 73.0105 | 29.7275 | 60 | 25 | 656.0232 | 928.5896 | 318.6016 | 1902.9463 | 58.4702 | 23.8247 | 964.7951 | 928.5953 | 319.0199 | 2212.5251 | 69.9912 | 28.5425 | 1267.6311 | 928.8763 | 319.7222 | 2516.0529 | 81.7941 | 33.3945
61 | 25.4167 | 204.7026 | 269.7009 | 323.9117 | 798.3569 | 24.0748 | 9.7853 | 248.7674 | 269.6969 | 324.3369 | 842.8356 | 26.2301 | 10.6348 | 310.2489 | 269.7597 | 325.051 | 905.0407 | 28.9689 | 11.7434 | 61 | 25.4167 | 306.2724 | 404.631 | 323.9117 | 1034.7124 | 31.2995 | 12.9208 | 408.5934 | 404.5624 | 324.2893 | 1137.4166 | 35.742 | 14.5526 | 520.876 | 404.7009 | 325.051 | 1250.3694 | 40.2739 | 16.4442 | 61 | 25.4167 | 407.8538 | 539.4898 | 323.9117 | 1271.2486 | 38.7119 | 15.7418 | 567.1137 | 539.468 | 324.3369 | 1430.9925 | 44.9191 | 18.2926 | 731.2241 | 539.684 | 325.051 | 1595.9679 | 51.4508 | 21.0665 | 61 | 25.4167 | 555.5075 | 674.1938 | 323.9117 | 1553.7028 | 47.4851 | 19.4986 | 789.9398 | 674.2973 | 324.3369 | 1788.6211 | 56.405 | 22.9919 | 1015.721 | 674.6144 | 325.051 | 2015.2612 | 65.1746 | 26.6685 | 61 | 25.4167 | 611.1755 | 809.2319 | 323.9117 | 1744.2819 | 53.498 | 21.7668 | 885.5257 | 809.2229 | 324.3369 | 2018.8106 | 63.7548 | 26.0791 | 1152.1921 | 809.3419 | 325.051 | 2286.6677 | 74.2273 | 30.223 | 61 | 25.4167 | 666.9569 | 944.0661 | 323.9117 | 1934.6621 | 59.4447 | 24.2218 | 980.875 | 944.0719 | 324.3369 | 2249.4005 | 71.1577 | 29.0182 | 1288.7583 | 944.3576 | 325.051 | 2557.9871 | 83.1574 | 33.9511
62 | 25.8333 | 208.0584 | 274.1223 | 329.2217 | 811.4447 | 24.4694 | 9.9457 | 252.8456 | 274.1182 | 329.6539 | 856.6526 | 26.6601 | 10.8091 | 315.3349 | 274.182 | 330.3797 | 919.8774 | 29.4438 | 11.9359 | 62 | 25.8333 | 311.2933 | 411.2642 | 329.2217 | 1051.6749 | 31.8126 | 13.1326 | 415.2917 | 411.1946 | 329.6055 | 1156.0628 | 36.328 | 14.7911 | 529.415 | 411.3353 | 330.3797 | 1270.8673 | 40.9342 | 16.7138 | 62 | 25.8333 | 414.54 | 548.3339 | 329.2217 | 1292.0888 | 39.3465 | 15.9999 | 576.4107 | 548.3117 | 329.6539 | 1454.4514 | 45.6554 | 18.5925 | 743.2114 | 548.5313 | 330.3797 | 1622.1313 | 52.2942 | 21.4118 | 62 | 25.8333 | 564.6141 | 685.2462 | 329.2217 | 1579.1733 | 48.2635 | 19.8183 | 802.8897 | 685.3513 | 329.6539 | 1817.9428 | 57.3297 | 23.3688 | 1032.3721 | 685.6736 | 330.3797 | 2048.2983 | 66.243 | 27.1057 | 62 | 25.8333 | 621.1948 | 822.498 | 329.2217 | 1772.8766 | 54.375 | 22.1236 | 900.0426 | 822.4888 | 329.6539 | 2051.9059 | 64.7999 | 26.5066 | 1171.0805 | 822.6098 | 330.3797 | 2324.154 | 75.4441 | 30.7185 | 62 | 25.8333 | 677.8906 | 959.5426 | 329.2217 | 1966.3778 | 60.4192 | 24.6189 | 996.9549 | 959.5485 | 329.6539 | 2286.2759 | 72.3242 | 29.4939 | 1309.8855 | 959.8389 | 330.3797 | 2599.9213 | 84.5206 | 34.5077
63 | 26.25 | 211.4142 | 278.5436 | 334.5317 | 824.5325 | 24.8641 | 10.1061 | 256.9237 | 278.5395 | 334.9709 | 870.4696 | 27.0901 | 10.9834 | 320.4209 | 278.6043 | 335.7084 | 934.7141 | 29.9187 | 12.1284 | 63 | 26.25 | 316.3141 | 417.8975 | 334.5317 | 1068.6374 | 32.3257 | 13.3444 | 421.9899 | 417.8268 | 334.9217 | 1174.7089 | 36.9139 | 15.0297 | 537.9539 | 417.9698 | 335.7084 | 1291.3651 | 41.5944 | 16.9834 | 63 | 26.25 | 421.2261 | 557.178 | 334.5317 | 1312.9289 | 39.9811 | 16.2579 | 585.7076 | 557.1554 | 334.9709 | 1477.9103 | 46.3918 | 18.8924 | 755.1987 | 557.3786 | 335.7084 | 1648.2947 | 53.1377 | 21.7572 | 63 | 26.25 | 573.7208 | 696.2985 | 334.5317 | 1604.6438 | 49.042 | 20.1379 | 815.8395 | 696.4054 | 334.9709 | 1847.2644 | 58.2544 | 23.7458 | 1049.0233 | 696.7329 | 335.7084 | 2081.3354 | 67.3114 | 27.5429 | 63 | 26.25 | 631.2141 | 835.7641 | 334.5317 | 1801.4714 | 55.252 | 22.4804 | 914.5594 | 835.7548 | 334.9709 | 2085.0012 | 65.8451 | 26.9342 | 1189.9689 | 835.8777 | 335.7084 | 2361.6404 | 76.661 | 31.2139 | 63 | 26.25 | 688.8244 | 975.0191 | 334.5317 | 1998.0936 | 61.3937 | 25.016 | 1013.0348 | 975.0251 | 334.9709 | 2323.1513 | 73.4907 | 29.9696 | 1331.0127 | 975.3201 | 335.7084 | 2641.8555 | 85.8838 | 35.0643
64 | 26.6667 | 214.7699 | 282.9649 | 339.8417 | 837.6203 | 25.2588 | 10.2666 | 261.0019 | 282.9607 | 340.2879 | 884.2866 | 27.5201 | 11.1578 | 325.507 | 283.0266 | 341.0371 | 949.5509 | 30.3936 | 12.3209 | 64 | 26.6667 | 321.335 | 424.5308 | 339.8417 | 1085.5999 | 32.8388 | 13.5562 | 428.6882 | 424.4589 | 340.238 | 1193.3551 | 37.4998 | 15.2683 | 546.4929 | 424.6042 | 341.0371 | 1311.863 | 42.2546 | 17.253 | 64 | 26.6667 | 427.9122 | 566.0221 | 339.8417 | 1333.769 | 40.6157 | 16.516 | 595.0046 | 565.9992 | 340.2879 | 1501.3692 | 47.1282 | 19.1923 | 767.1859 | 566.2259 | 341.0371 | 1674.4582 | 53.9812 | 22.1025 | 64 | 26.6667 | 582.8275 | 707.3509 | 339.8417 | 1630.1144 | 49.8204 | 20.4576 | 828.7893 | 707.4594 | 340.2879 | 1876.5861 | 59.179 | 24.1227 | 1065.6744 | 707.7921 | 341.0371 | 2114.3724 | 68.3799 | 27.9801 | 64 | 26.6667 | 641.2333 | 849.0302 | 339.8417 | 1830.0662 | 56.129 | 22.8373 | 929.0762 | 849.0207 | 340.2879 | 2118.0964 | 66.8903 | 27.3617 | 1208.8572 | 849.1456 | 341.0371 | 2399.1267 | 77.8778 | 31.7094 | 64 | 26.6667 | 699.7581 | 990.4956 | 339.8417 | 2029.8094 | 62.3682 | 25.413 | 1029.1148 | 990.5017 | 340.2879 | 2360.0268 | 74.6572 | 30.4453 | 1352.1398 | 990.8014 | 341.0371 | 2683.7897 | 87.2471 | 35.6208
65 | 27.0833 | 218.1257 | 287.3862 | 345.1518 | 850.7081 | 25.6534 | 10.427 | 265.0801 | 287.382 | 345.6049 | 898.1035 | 27.9501 | 11.3321 | 330.593 | 287.4489 | 346.3658 | 964.3876 | 30.8685 | 12.5134 | 65 | 27.0833 | 326.3558 | 431.1641 | 345.1518 | 1102.5624 | 33.3519 | 13.768 | 435.3864 | 431.0911 | 345.5542 | 1212.0013 | 38.0858 | 15.5068 | 555.0318 | 431.2387 | 346.3658 | 1332.3608 | 42.9149 | 17.5225 | 65 | 27.0833 | 434.5984 | 574.8662 | 345.1518 | 1354.6092 | 41.2504 | 16.7741 | 604.3015 | 574.8429 | 345.6049 | 1524.8281 | 47.8646 | 19.4922 | 779.1732 | 575.0732 | 346.3658 | 1700.6216 | 54.8246 | 22.4479 | 65 | 27.0833 | 591.9342 | 718.4032 | 345.1518 | 1655.5849 | 50.5989 | 20.7772 | 841.7392 | 718.5135 | 345.6049 | 1905.9077 | 60.1037 | 24.4996 | 1082.3256 | 718.8514 | 346.3658 | 2147.4095 | 69.4483 | 28.4173 | 65 | 27.0833 | 651.2526 | 862.2963 | 345.1518 | 1858.661 | 57.006 | 23.1941 | 943.593 | 862.2867 | 345.6049 | 2151.1917 | 67.9354 | 27.7892 | 1227.7456 | 862.4135 | 346.3658 | 2436.6131 | 79.0947 | 32.2048 | 65 | 27.0833 | 710.6918 | 1005.9721 | 345.1518 | 2061.5252 | 63.3427 | 25.8101 | 1045.1947 | 1005.9783 | 345.6049 | 2396.9022 | 75.8237 | 30.9211 | 1373.267 | 1006.2827 | 346.3658 | 2725.7239 | 88.6103 | 36.1774
66 | 27.5 | 221.4815 | 291.8076 | 350.4618 | 863.7959 | 26.0481 | 10.5874 | 269.1582 | 291.8032 | 350.9219 | 911.9205 | 28.3801 | 11.5065 | 335.6791 | 291.8712 | 351.6945 | 979.2243 | 31.3434 | 12.7059 | 66 | 27.5 | 331.3767 | 437.7974 | 350.4618 | 1119.5249 | 33.865 | 13.9798 | 442.0847 | 437.7233 | 350.8704 | 1230.6475 | 38.6717 | 15.7454 | 563.5708 | 437.8731 | 351.6945 | 1352.8587 | 43.5751 | 17.7921 | 66 | 27.5 | 441.2845 | 583.7103 | 350.4618 | 1375.4493 | 41.885 | 17.0321 | 613.5984 | 583.6866 | 350.9219 | 1548.287 | 48.601 | 19.792 | 791.1605 | 583.9204 | 351.6945 | 1726.785 | 55.6681 | 22.7932 | 66 | 27.5 | 601.0409 | 729.4556 | 350.4618 | 1681.0554 | 51.3773 | 21.0969 | 854.689 | 729.5675 | 350.9219 | 1935.2294 | 61.0284 | 24.8765 | 1098.9768 | 729.9106 | 351.6945 | 2180.4466 | 70.5168 | 28.8545 | 66 | 27.5 | 661.2719 | 875.5624 | 350.4618 | 1887.2558 | 57.883 | 23.5509 | 958.1098 | 875.5526 | 350.9219 | 2184.2869 | 68.9806 | 28.2167 | 1246.634 | 875.6814 | 351.6945 | 2474.0995 | 80.3115 | 32.7003 | 66 | 27.5 | 721.6255 | 1021.4486 | 350.4618 | 2093.2409 | 64.3172 | 26.2072 | 1061.2746 | 1021.4549 | 350.9219 | 2433.7776 | 76.9903 | 31.3968 | 1394.3942 | 1021.764 | 351.6945 | 2767.6582 | 89.9735 | 36.734
67 | 27.9167 | 224.8373 | 296.2289 | 355.7718 | 876.8838 | 26.4428 | 10.7478 | 273.2364 | 296.2245 | 356.2389 | 925.7375 | 28.8101 | 11.6808 | 340.7651 | 296.2935 | 357.0232 | 994.0611 | 31.8183 | 12.8985 | 67 | 27.9167 | 336.3976 | 444.4307 | 355.7718 | 1136.4874 | 34.3781 | 14.1917 | 448.7829 | 444.3555 | 356.1866 | 1249.2936 | 39.2576 | 15.984 | 572.1097 | 444.5075 | 357.0232 | 1373.3566 | 44.2353 | 18.0617 | 67 | 27.9167 | 447.9706 | 592.5544 | 355.7718 | 1396.2895 | 42.5196 | 17.2902 | 622.8954 | 592.5304 | 356.2389 | 1571.7459 | 49.3373 | 20.0919 | 803.1478 | 592.7677 | 357.0232 | 1752.9484 | 56.5115 | 23.1386 | 67 | 27.9167 | 610.1475 | 740.5079 | 355.7718 | 1706.526 | 52.1557 | 21.4165 | 867.6388 | 740.6216 | 356.2389 | 1964.5511 | 61.9531 | 25.2534 | 1115.6279 | 740.9699 | 357.0232 | 2213.4836 | 71.5852 | 29.2916 | 67 | 27.9167 | 671.2911 | 888.8285 | 355.7718 | 1915.8506 | 58.7601 | 23.9078 | 972.6266 | 888.8186 | 356.2389 | 2217.3822 | 70.0257 | 28.6443 | 1265.5224 | 888.9493 | 357.0232 | 2511.5858 | 81.5283 | 33.1957 | 67 | 27.9167 | 732.5592 | 1036.9251 | 355.7718 | 2124.9567 | 65.2917 | 26.6043 | 1077.3545 | 1036.9314 | 356.2389 | 2470.653 | 78.1568 | 31.8725 | 1415.5214 | 1037.2452 | 357.0232 | 2809.5924 | 91.3368 | 37.2906
68 | 28.3333 | 228.1931 | 300.6502 | 361.0819 | 889.9716 | 26.8374 | 10.9082 | 277.3145 | 300.6458 | 361.5559 | 939.5545 | 29.2401 | 11.8551 | 345.8512 | 300.7157 | 362.3519 | 1008.8978 | 32.2932 | 13.091 | 68 | 28.3333 | 341.4184 | 451.064 | 361.0819 | 1153.4499 | 34.8912 | 14.4035 | 455.4812 | 450.9876 | 361.5028 | 1267.9398 | 39.8436 | 16.2225 | 580.6487 | 451.142 | 362.3519 | 1393.8544 | 44.8955 | 18.3313 | 68 | 28.3333 | 454.6567 | 601.3985 | 361.0819 | 1417.1296 | 43.1542 | 17.5483 | 632.1923 | 601.3741 | 361.5559 | 1595.2048 | 50.0737 | 20.3918 | 815.1351 | 601.615 | 362.3519 | 1779.1118 | 57.355 | 23.4839 | 68 | 28.3333 | 619.2542 | 751.5603 | 361.0819 | 1731.9965 | 52.9342 | 21.7362 | 880.5887 | 751.6756 | 361.5559 | 1993.8727 | 62.8777 | 25.6303 | 1132.2791 | 752.0291 | 362.3519 | 2246.5207 | 72.6536 | 29.7288 | 68 | 28.3333 | 681.3104 | 902.0946 | 361.0819 | 1944.4453 | 59.6371 | 24.2646 | 987.1435 | 902.0845 | 361.5559 | 2250.4774 | 71.0709 | 29.0718 | 1284.4108 | 902.2172 | 362.3519 | 2549.0722 | 82.7452 | 33.6912 | 68 | 28.3333 | 743.493 | 1052.4016 | 361.0819 | 2156.6725 | 66.2662 | 27.0014 | 1093.4344 | 1052.408 | 361.5559 | 2507.5284 | 79.3233 | 32.3482 | 1436.6486 | 1052.7265 | 362.3519 | 2851.5266 | 92.7 | 37.8471
69 | 28.75 | 231.5488 | 305.0716 | 366.3919 | 903.0594 | 27.2321 | 11.0686 | 281.3927 | 305.067 | 366.8729 | 953.3714 | 29.6701 | 12.0295 | 350.9372 | 305.138 | 367.6806 | 1023.7345 | 32.7681 | 13.2835 | 69 | 28.75 | 346.4393 | 457.6973 | 366.3919 | 1170.4124 | 35.4043 | 14.6153 | 462.1795 | 457.6198 | 366.819 | 1286.586 | 40.4295 | 16.4611 | 589.1877 | 457.7764 | 367.6806 | 1414.3523 | 45.5558 | 18.6008 | 69 | 28.75 | 461.3429 | 610.2426 | 366.3919 | 1437.9697 | 43.7889 | 17.8063 | 641.4893 | 610.2179 | 366.8729 | 1618.6637 | 50.8101 | 20.6917 | 827.1223 | 610.4623 | 367.6806 | 1805.2752 | 58.1984 | 23.8293 | 69 | 28.75 | 628.3609 | 762.6127 | 366.3919 | 1757.4671 | 53.7126 | 22.0558 | 893.5385 | 762.7297 | 366.8729 | 2023.1944 | 63.8024 | 26.0073 | 1148.9303 | 763.0884 | 367.6806 | 2279.5578 | 73.7221 | 30.166 | 69 | 28.75 | 691.3297 | 915.3607 | 366.3919 | 1973.0401 | 60.5141 | 24.6214 | 1001.6603 | 915.3505 | 366.8729 | 2283.5727 | 72.1161 | 29.4993 | 1303.2992 | 915.4851 | 367.6806 | 2586.5585 | 83.962 | 34.1867 | 69 | 28.75 | 754.4267 | 1067.8781 | 366.3919 | 2188.3882 | 67.2407 | 27.3984 | 1109.5143 | 1067.8846 | 366.8729 | 2544.4038 | 80.4898 | 32.8239 | 1457.7758 | 1068.2078 | 367.6806 | 2893.4608 | 94.0632 | 38.4037
70 | 29.1667 | 234.9046 | 309.4929 | 371.7019 | 916.1472 | 27.6268 | 11.229 | 285.4708 | 309.4883 | 372.1899 | 967.1884 | 30.1001 | 12.2038 | 356.0233 | 309.5603 | 373.0093 | 1038.5713 | 33.243 | 13.476 | 70 | 29.1667 | 351.4601 | 464.3306 | 371.7019 | 1187.3749 | 35.9174 | 14.8271 | 468.8777 | 464.252 | 372.1353 | 1305.2322 | 41.0154 | 16.6997 | 597.7266 | 464.4109 | 373.0093 | 1434.8501 | 46.216 | 18.8704 | 70 | 29.1667 | 468.029 | 619.0867 | 371.7019 | 1458.8099 | 44.4235 | 18.0644 | 650.7862 | 619.0616 | 372.1899 | 1642.1226 | 51.5465 | 20.9916 | 839.1096 | 619.3096 | 373.0093 | 1831.4386 | 59.0419 | 24.1746 | 70 | 29.1667 | 637.4676 | 773.665 | 371.7019 | 1782.9376 | 54.4911 | 22.3755 | 906.4883 | 773.7837 | 372.1899 | 2052.516 | 64.7271 | 26.3842 | 1165.5814 | 774.1476 | 373.0093 | 2312.5948 | 74.7905 | 30.6032 | 70 | 29.1667 | 701.349 | 928.6268 | 371.7019 | 2001.6349 | 61.3911 | 24.9783 | 1016.1771 | 928.6164 | 372.1899 | 2316.6679 | 73.1612 | 29.9268 | 1322.1876 | 928.753 | 373.0093 | 2624.0449 | 85.1789 | 34.6821 | 70 | 29.1667 | 765.3604 | 1083.3546 | 371.7019 | 2220.104 | 68.2152 | 27.7955 | 1125.5943 | 1083.3612 | 372.1899 | 2581.2793 | 81.6563 | 33.2996 | 1478.9029 | 1083.689 | 373.0093 | 2935.395 | 95.4265 | 38.9603
71 | 29.5833 | 238.2604 | 313.9142 | 377.0119 | 929.235 | 28.0214 | 11.3895 | 289.549 | 313.9095 | 377.5068 | 981.0054 | 30.5301 | 12.3782 | 361.1093 | 313.9826 | 378.338 | 1053.408 | 33.7179 | 13.6685 | 71 | 29.5833 | 356.481 | 470.9639 | 377.0119 | 1204.3374 | 36.4305 | 15.0389 | 475.576 | 470.8841 | 377.4515 | 1323.8783 | 41.6014 | 16.9382 | 606.2656 | 471.0453 | 378.338 | 1455.348 | 46.8762 | 19.14 | 71 | 29.5833 | 474.7151 | 627.9308 | 377.0119 | 1479.65 | 45.0581 | 18.3224 | 660.0832 | 627.9053 | 377.5068 | 1665.5815 | 52.2829 | 21.2914 | 851.0969 | 628.1568 | 378.338 | 1857.602 | 59.8853 | 24.52 | 71 | 29.5833 | 646.5743 | 784.7174 | 377.0119 | 1808.4081 | 55.2695 | 22.6951 | 919.4382 | 784.8378 | 377.5068 | 2081.8377 | 65.6518 | 26.7611 | 1182.2326 | 785.2069 | 378.338 | 2345.6319 | 75.8589 | 31.0404 | 71 | 29.5833 | 711.3682 | 941.8929 | 377.0119 | 2030.2297 | 62.2681 | 25.3351 | 1030.6939 | 941.8824 | 377.5068 | 2349.7632 | 74.2064 | 30.3544 | 1341.076 | 942.0209 | 378.338 | 2661.5312 | 86.3957 | 35.1776 | 71 | 29.5833 | 776.2941 | 1098.8311 | 377.0119 | 2251.8198 | 69.1897 | 28.1926 | 1141.6742 | 1098.8378 | 377.5068 | 2618.1547 | 82.8229 | 33.7753 | 1500.0301 | 1099.1703 | 378.338 | 2977.3292 | 96.7897 | 39.5169
72 | 30 | 241.6162 | 318.3355 | 382.322 | 942.3228 | 28.4161 | 11.5499 | 293.6271 | 318.3308 | 382.8238 | 994.8224 | 30.9602 | 12.5525 | 366.1954 | 318.4049 | 383.6667 | 1068.2447 | 34.1928 | 13.861 | 72 | 30 | 361.5019 | 477.5972 | 382.322 | 1221.2999 | 36.9436 | 15.2507 | 482.2742 | 477.5163 | 382.7677 | 1342.5245 | 42.1873 | 17.1768 | 614.8045 | 477.6797 | 383.6667 | 1475.8459 | 47.5365 | 19.4096 | 72 | 30 | 481.4013 | 636.7749 | 382.322 | 1500.4902 | 45.6927 | 18.5805 | 669.3801 | 636.7491 | 382.8238 | 1689.0403 | 53.0192 | 21.5913 | 863.0842 | 637.0041 | 383.6667 | 1883.7654 | 60.7288 | 24.8653 | 72 | 30 | 655.6809 | 795.7697 | 382.322 | 1833.8787 | 56.048 | 23.0148 | 932.388 | 795.8919 | 382.8238 | 2111.1593 | 66.5764 | 27.138 | 1198.8838 | 796.2661 | 383.6667 | 2378.669 | 76.9274 | 31.4776 | 72 | 30 | 721.3875 | 955.159 | 382.322 | 2058.8245 | 63.1451 | 25.6919 | 1045.2107 | 955.1483 | 382.8238 | 2382.8585 | 75.2515 | 30.7819 | 1359.9644 | 955.2888 | 383.6667 | 2699.0176 | 87.6126 | 35.673 | 72 | 30 | 787.2278 | 1114.3076 | 382.322 | 2283.5356 | 70.1642 | 28.5897 | 1157.7541 | 1114.3144 | 382.8238 | 2655.0301 | 83.9894 | 34.251 | 1521.1573 | 1114.6516 | 383.6667 | 3019.2635 | 98.153 | 40.0734
73 | 30.4167 | 244.972 | 322.7569 | 387.632 | 955.4107 | 28.8108 | 11.7103 | 297.7053 | 322.7521 | 388.1408 | 1008.6393 | 31.3902 | 12.7268 | 371.2814 | 322.8272 | 388.9954 | 1083.0815 | 34.6677 | 14.0535 | 73 | 30.4167 | 366.5227 | 484.2305 | 387.632 | 1238.2624 | 37.4567 | 15.4626 | 488.9725 | 484.1485 | 388.0839 | 1361.1707 | 42.7733 | 17.4154 | 623.3435 | 484.3142 | 388.9954 | 1496.3437 | 48.1967 | 19.6792 | 73 | 30.4167 | 488.0874 | 645.619 | 387.632 | 1521.3303 | 46.3273 | 18.8386 | 678.6771 | 645.5928 | 388.1408 | 1712.4992 | 53.7556 | 21.8912 | 875.0715 | 645.8514 | 388.9954 | 1909.9288 | 61.5723 | 25.2107 | 73 | 30.4167 | 664.7876 | 806.8221 | 387.632 | 1859.3492 | 56.8264 | 23.3344 | 945.3378 | 806.9459 | 388.1408 | 2140.481 | 67.5011 | 27.5149 | 1215.5349 | 807.3254 | 388.9954 | 2411.706 | 77.9958 | 31.9148 | 73 | 30.4167 | 731.4068 | 968.4251 | 387.632 | 2087.4193 | 64.0221 | 26.0488 | 1059.7275 | 968.4143 | 388.1408 | 2415.9537 | 76.2967 | 31.2094 | 1378.8528 | 968.5567 | 388.9954 | 2736.5039 | 88.8294 | 36.1685 | 73 | 30.4167 | 798.1616 | 1129.7841 | 387.632 | 2315.2513 | 71.1387 | 28.9868 | 1173.834 | 1129.791 | 388.1408 | 2691.9055 | 85.1559 | 34.7267 | 1542.2845 | 1130.1329 | 388.9954 | 3061.1977 | 99.5162 | 40.63
74 | 30.8333 | 248.3277 | 327.1782 | 392.942 | 968.4985 | 29.2055 | 11.8707 | 301.7835 | 327.1733 | 393.4578 | 1022.4563 | 31.8202 | 12.9012 | 376.3675 | 327.2495 | 394.3241 | 1097.9182 | 35.1426 | 14.2461 | 74 | 30.8333 | 371.5436 | 490.8638 | 392.942 | 1255.2249 | 37.9698 | 15.6744 | 495.6707 | 490.7807 | 393.4001 | 1379.8168 | 43.3592 | 17.6539 | 631.8824 | 490.9486 | 394.3241 | 1516.8416 | 48.8569 | 19.9487 | 74 | 30.8333 | 494.7735 | 654.4631 | 392.942 | 1542.1705 | 46.962 | 19.0966 | 687.974 | 654.4365 | 393.4578 | 1735.9581 | 54.492 | 22.1911 | 887.0587 | 654.6987 | 394.3241 | 1936.0922 | 62.4157 | 25.556 | 74 | 30.8333 | 673.8943 | 817.8745 | 392.942 | 1884.8197 | 57.6048 | 23.6541 | 958.2877 | 818 | 393.4578 | 2169.8027 | 68.4258 | 27.8918 | 1232.1861 | 818.3846 | 394.3241 | 2444.7431 | 79.0642 | 32.352 | 74 | 30.8333 | 741.426 | 981.6912 | 392.942 | 2116.0141 | 64.8992 | 26.4056 | 1074.2443 | 981.6802 | 393.4578 | 2449.049 | 77.3419 | 31.637 | 1397.7412 | 981.8246 | 394.3241 | 2773.9903 | 90.0462 | 36.664 | 74 | 30.8333 | 809.0953 | 1145.2606 | 392.942 | 2346.9671 | 72.1132 | 29.3838 | 1189.9139 | 1145.2676 | 393.4578 | 2728.7809 | 86.3224 | 35.2024 | 1563.4117 | 1145.6141 | 394.3241 | 3103.1319 | 100.8794 | 41.1866
75 | 31.25 | 251.6835 | 331.5995 | 398.252 | 981.5863 | 29.6001 | 12.0311 | 305.8616 | 331.5946 | 398.7748 | 1036.2733 | 32.2502 | 13.0755 | 381.4535 | 331.6718 | 399.6528 | 1112.7549 | 35.6175 | 14.4386 | 75 | 31.25 | 376.5644 | 497.4971 | 398.252 | 1272.1874 | 38.4829 | 15.8862 | 502.369 | 497.4128 | 398.7164 | 1398.463 | 43.9451 | 17.8925 | 640.4214 | 497.5831 | 399.6528 | 1537.3394 | 49.5171 | 20.2183 | 75 | 31.25 | 501.4597 | 663.3072 | 398.252 | 1563.0106 | 47.5966 | 19.3547 | 697.271 | 663.2803 | 398.7748 | 1759.417 | 55.2284 | 22.4909 | 899.046 | 663.546 | 399.6528 | 1962.2557 | 63.2592 | 25.9014 | 75 | 31.25 | 683.001 | 828.9268 | 398.252 | 1910.2903 | 58.3833 | 23.9737 | 971.2375 | 829.054 | 398.7748 | 2199.1243 | 69.3504 | 28.2688 | 1248.8372 | 829.4439 | 399.6528 | 2477.7802 | 80.1327 | 32.7892 | 75 | 31.25 | 751.4453 | 994.9573 | 398.252 | 2144.6088 | 65.7762 | 26.7624 | 1088.7612 | 994.9462 | 398.7748 | 2482.1442 | 78.387 | 32.0645 | 1416.6296 | 995.0925 | 399.6528 | 2811.4767 | 91.2631 | 37.1594 | 75 | 31.25 | 820.029 | 1160.7371 | 398.252 | 2378.6829 | 73.0877 | 29.7809 | 1205.9939 | 1160.7442 | 398.7748 | 2765.6564 | 87.4889 | 35.6781 | 1584.5389 | 1161.0954 | 399.6528 | 3145.0661 | 102.2427 | 41.7432
76 | 31.6667 | 255.0393 | 336.0208 | 403.5621 | 994.6741 | 29.9948 | 12.1915 | 309.9398 | 336.0158 | 404.0918 | 1050.0903 | 32.6802 | 13.2499 | 386.5396 | 336.0941 | 404.9815 | 1127.5917 | 36.0924 | 14.6311 | 76 | 31.6667 | 381.5853 | 504.1304 | 403.5621 | 1289.1499 | 38.996 | 16.098 | 509.0672 | 504.045 | 404.0326 | 1417.1092 | 44.5311 | 18.1311 | 648.9603 | 504.2175 | 404.9815 | 1557.8373 | 50.1774 | 20.4879 | 76 | 31.6667 | 508.1458 | 672.1513 | 403.5621 | 1583.8507 | 48.2312 | 19.6128 | 706.5679 | 672.124 | 404.0918 | 1782.8759 | 55.9647 | 22.7908 | 911.0333 | 672.3932 | 404.9815 | 1988.4191 | 64.1026 | 26.2467 | 76 | 31.6667 | 692.1077 | 839.9792 | 403.5621 | 1935.7608 | 59.1617 | 24.2934 | 984.1873 | 840.1081 | 404.0918 | 2228.446 | 70.2751 | 28.6457 | 1265.4884 | 840.5031 | 404.9815 | 2510.8172 | 81.2011 | 33.2263 | 76 | 31.6667 | 761.4646 | 1008.2234 | 403.5621 | 2173.2036 | 66.6532 | 27.1192 | 1103.278 | 1008.2121 | 404.0918 | 2515.2395 | 79.4322 | 32.492 | 1435.518 | 1008.3604 | 404.9815 | 2848.963 | 92.4799 | 37.6549 | 76 | 31.6667 | 830.9627 | 1176.2135 | 403.5621 | 2410.3987 | 74.0622 | 30.178 | 1222.0738 | 1176.2207 | 404.0918 | 2802.5318 | 88.6555 | 36.1539 | 1605.6661 | 1176.5767 | 404.9815 | 3187.0003 | 103.6059 | 42.2997
77 | 32.0833 | 258.3951 | 340.4422 | 408.8721 | 1007.7619 | 30.3895 | 12.352 | 314.0179 | 340.4371 | 409.4088 | 1063.9073 | 33.1102 | 13.4242 | 391.6256 | 340.5164 | 410.3102 | 1142.4284 | 36.5673 | 14.8236 | 77 | 32.0833 | 386.6062 | 510.7637 | 408.8721 | 1306.1124 | 39.5092 | 16.3098 | 515.7655 | 510.6772 | 409.3488 | 1435.7554 | 45.117 | 18.3696 | 657.4993 | 510.8519 | 410.3102 | 1578.3351 | 50.8376 | 20.7575 | 77 | 32.0833 | 514.8319 | 680.9954 | 408.8721 | 1604.6909 | 48.8658 | 19.8708 | 715.8649 | 680.9678 | 409.4088 | 1806.3348 | 56.7011 | 23.0907 | 923.0206 | 681.2405 | 410.3102 | 2014.5825 | 64.9461 | 26.5921 | 77 | 32.0833 | 701.2143 | 851.0315 | 408.8721 | 1961.2314 | 59.9402 | 24.613 | 997.1372 | 851.1621 | 409.4088 | 2257.7676 | 71.1998 | 29.0226 | 1282.1396 | 851.5624 | 410.3102 | 2543.8543 | 82.2695 | 33.6635 | 77 | 32.0833 | 771.4839 | 1021.4895 | 408.8721 | 2201.7984 | 67.5302 | 27.4761 | 1117.7948 | 1021.4781 | 409.4088 | 2548.3347 | 80.4773 | 32.9195 | 1454.4064 | 1021.6283 | 410.3102 | 2886.4494 | 93.6968 | 38.1503 | 77 | 32.0833 | 841.8964 | 1191.69 | 408.8721 | 2442.1144 | 75.0368 | 30.5751 | 1238.1537 | 1191.6973 | 409.4088 | 2839.4072 | 89.822 | 36.6296 | 1626.7932 | 1192.0579 | 410.3102 | 3228.9345 | 104.9691 | 42.8563
78 | 32.5 | 261.7509 | 344.8635 | 414.1821 | 1020.8497 | 30.7841 | 12.5124 | 318.0961 | 344.8584 | 414.7258 | 1077.7242 | 33.5402 | 13.5985 | 396.7116 | 344.9387 | 415.6389 | 1157.2651 | 37.0422 | 15.0161 | 78 | 32.5 | 391.627 | 517.397 | 414.1821 | 1323.0749 | 40.0223 | 16.5216 | 522.4637 | 517.3093 | 414.665 | 1454.4015 | 45.7029 | 18.6082 | 666.0382 | 517.4864 | 415.6389 | 1598.833 | 51.4978 | 21.027 | 78 | 32.5 | 521.518 | 689.8395 | 414.1821 | 1625.531 | 49.5004 | 20.1289 | 725.1618 | 689.8115 | 414.7258 | 1829.7937 | 57.4375 | 23.3906 | 935.0079 | 690.0878 | 415.6389 | 2040.7459 | 65.7895 | 26.9374 | 78 | 32.5 | 710.321 | 862.0839 | 414.1821 | 1986.7019 | 60.7186 | 24.9327 | 1010.087 | 862.2162 | 414.7258 | 2287.0893 | 72.1245 | 29.3995 | 1298.7907 | 862.6216 | 415.6389 | 2576.8914 | 83.338 | 34.1007 | 78 | 32.5 | 781.5031 | 1034.7556 | 414.1821 | 2230.3932 | 68.4072 | 27.8329 | 1132.3116 | 1034.744 | 414.7258 | 2581.43 | 81.5225 | 33.3471 | 1473.2948 | 1034.8962 | 415.6389 | 2923.9357 | 94.9136 | 38.6458 | 78 | 32.5 | 852.8302 | 1207.1665 | 414.1821 | 2473.8302 | 76.0113 | 30.9721 | 1254.2336 | 1207.1739 | 414.7258 | 2876.2826 | 90.9885 | 37.1053 | 1647.9204 | 1207.5392 | 415.6389 | 3270.8687 | 106.3324 | 43.4129
79 | 32.9167 | 265.1066 | 349.2848 | 419.4922 | 1033.9376 | 31.1788 | 12.6728 | 322.1742 | 349.2796 | 420.0428 | 1091.5412 | 33.9702 | 13.7729 | 401.7977 | 349.3609 | 420.9676 | 1172.1019 | 37.5171 | 15.2086 | 79 | 32.9167 | 396.6479 | 524.0303 | 419.4922 | 1340.0374 | 40.5354 | 16.7335 | 529.162 | 523.9415 | 419.9812 | 1473.0477 | 46.2889 | 18.8468 | 674.5772 | 524.1208 | 420.9676 | 1619.3309 | 52.1581 | 21.2966 | 79 | 32.9167 | 528.2042 | 698.6835 | 419.4922 | 1646.3712 | 50.1351 | 20.387 | 734.4587 | 698.6552 | 420.0428 | 1853.2526 | 58.1739 | 23.6905 | 946.9952 | 698.9351 | 420.9676 | 2066.9093 | 66.633 | 27.2828 | 79 | 32.9167 | 719.4277 | 873.1362 | 419.4922 | 2012.1724 | 61.4971 | 25.2523 | 1023.0368 | 873.2702 | 420.0428 | 2316.411 | 73.0491 | 29.7764 | 1315.4419 | 873.6809 | 420.9676 | 2609.9285 | 84.4064 | 34.5379 | 79 | 32.9167 | 791.5224 | 1048.0217 | 419.4922 | 2258.988 | 69.2842 | 28.1897 | 1146.8284 | 1048.01 | 420.0428 | 2614.5253 | 82.5677 | 33.7746 | 1492.1832 | 1048.1641 | 420.9676 | 2961.4221 | 96.1304 | 39.1413 | 79 | 32.9167 | 863.7639 | 1222.643 | 419.4922 | 2505.546 | 76.9858 | 31.3692 | 1270.3135 | 1222.6505 | 420.0428 | 2913.158 | 92.155 | 37.581 | 1669.0476 | 1223.0205 | 420.9676 | 3312.803 | 107.6956 | 43.9695
80 | 33.3333 | 268.4624 | 353.7061 | 424.8022 | 1047.0254 | 31.5735 | 12.8332 | 326.2524 | 353.7009 | 425.3598 | 1105.3582 | 34.4002 | 13.9472 | 406.8837 | 353.7832 | 426.2963 | 1186.9386 | 37.992 | 15.4011 | 80 | 33.3333 | 401.6687 | 530.6635 | 424.8022 | 1356.9999 | 41.0485 | 16.9453 | 535.8602 | 530.5737 | 425.2974 | 1491.6939 | 46.8748 | 19.0853 | 683.1161 | 530.7553 | 426.2963 | 1639.8287 | 52.8183 | 21.5662 | 80 | 33.3333 | 534.8903 | 707.5276 | 424.8022 | 1667.2113 | 50.7697 | 20.645 | 743.7557 | 707.499 | 425.3598 | 1876.7115 | 58.9103 | 23.9903 | 958.9824 | 707.7824 | 426.2963 | 2093.0727 | 67.4764 | 27.6281 | 80 | 33.3333 | 728.5344 | 884.1886 | 424.8022 | 2037.643 | 62.2755 | 25.572 | 1035.9867 | 884.3243 | 425.3598 | 2345.7326 | 73.9738 | 30.1534 | 1332.0931 | 884.7401 | 426.2963 | 2642.9655 | 85.4749 | 34.9751 | 80 | 33.3333 | 801.5417 | 1061.2878 | 424.8022 | 2287.5828 | 70.1613 | 28.5466 | 1161.3452 | 1061.2759 | 425.3598 | 2647.6205 | 83.6128 | 34.2021 | 1511.0716 | 1061.432 | 426.2963 | 2998.9084 | 97.3473 | 39.6367 | 80 | 33.3333 | 874.6976 | 1238.1195 | 424.8022 | 2537.2617 | 77.9603 | 31.7663 | 1286.3934 | 1238.1271 | 425.3598 | 2950.0334 | 93.3215 | 38.0567 | 1690.1748 | 1238.5018 | 426.2963 | 3354.7372 | 109.0588 | 44.526
81 | 33.75 | 271.8182 | 358.1275 | 430.1122 | 1060.1132 | 31.9681 | 12.9936 | 330.3305 | 358.1222 | 430.6768 | 1119.1752 | 34.8302 | 14.1216 | 411.9698 | 358.2055 | 431.625 | 1201.7753 | 38.4669 | 15.5937 | 81 | 33.75 | 406.6896 | 537.2968 | 430.1122 | 1373.9624 | 41.5616 | 17.1571 | 542.5585 | 537.2059 | 430.6137 | 1510.3401 | 47.4607 | 19.3239 | 691.6551 | 537.3897 | 431.625 | 1660.3266 | 53.4785 | 21.8358 | 81 | 33.75 | 541.5764 | 716.3717 | 430.1122 | 1688.0514 | 51.4043 | 20.9031 | 753.0526 | 716.3427 | 430.6768 | 1900.1704 | 59.6466 | 24.2902 | 970.9697 | 716.6296 | 431.625 | 2119.2361 | 68.3199 | 27.9735 | 81 | 33.75 | 737.641 | 895.241 | 430.1122 | 2063.1135 | 63.054 | 25.8916 | 1048.9365 | 895.3783 | 430.6768 | 2375.0543 | 74.8985 | 30.5303 | 1348.7442 | 895.7994 | 431.625 | 2676.0026 | 86.5433 | 35.4123 | 81 | 33.75 | 811.5609 | 1074.5539 | 430.1122 | 2316.1775 | 71.0383 | 28.9034 | 1175.8621 | 1074.5419 | 430.6768 | 2680.7158 | 84.658 | 34.6296 | 1529.96 | 1074.6999 | 431.625 | 3036.3948 | 98.5641 | 40.1322 | 81 | 33.75 | 885.6313 | 1253.596 | 430.1122 | 2568.9775 | 78.9348 | 32.1634 | 1302.4734 | 1253.6037 | 430.6768 | 2986.9089 | 94.4881 | 38.5324 | 1711.302 | 1253.983 | 431.625 | 3396.6714 | 110.4221 | 45.0826
82 | 34.1667 | 275.174 | 362.5488 | 435.4222 | 1073.201 | 32.3628 | 13.154 | 334.4087 | 362.5434 | 435.9938 | 1132.9921 | 35.2602 | 14.2959 | 417.0558 | 362.6278 | 436.9537 | 1216.6121 | 38.9418 | 15.7862 | 82 | 34.1667 | 411.7105 | 543.9301 | 435.4222 | 1390.9249 | 42.0747 | 17.3689 | 549.2567 | 543.838 | 435.9299 | 1528.9862 | 48.0467 | 19.5625 | 700.194 | 544.0242 | 436.9537 | 1680.8244 | 54.1387 | 22.1054 | 82 | 34.1667 | 548.2626 | 725.2158 | 435.4222 | 1708.8916 | 52.0389 | 21.1611 | 762.3496 | 725.1864 | 435.9938 | 1923.6293 | 60.383 | 24.5901 | 982.957 | 725.4769 | 436.9537 | 2145.3995 | 69.1634 | 28.3188 | 82 | 34.1667 | 746.7477 | 906.2933 | 435.4222 | 2088.584 | 63.8324 | 26.2113 | 1061.8863 | 906.4324 | 435.9938 | 2404.3759 | 75.8232 | 30.9072 | 1365.3954 | 906.8587 | 436.9537 | 2709.0397 | 87.6117 | 35.8495 | 82 | 34.1667 | 821.5802 | 1087.82 | 435.4222 | 2344.7723 | 71.9153 | 29.2602 | 1190.3789 | 1087.8078 | 435.9938 | 2713.811 | 85.7031 | 35.0572 | 1548.8483 | 1087.9678 | 436.9537 | 3073.8811 | 99.781 | 40.6276 | 82 | 34.1667 | 896.565 | 1269.0725 | 435.4222 | 2600.6933 | 79.9093 | 32.5605 | 1318.5533 | 1269.0803 | 435.9938 | 3023.7843 | 95.6546 | 39.0081 | 1732.4292 | 1269.4643 | 436.9537 | 3438.6056 | 111.7853 | 45.6392
83 | 34.5833 | 278.5298 | 366.9701 | 440.7323 | 1086.2888 | 32.7575 | 13.3144 | 338.4868 | 366.9647 | 441.3108 | 1146.8091 | 35.6902 | 14.4702 | 422.1419 | 367.0501 | 442.2824 | 1231.4488 | 39.4167 | 15.9787 | 83 | 34.5833 | 416.7313 | 550.5634 | 440.7323 | 1407.8874 | 42.5878 | 17.5807 | 555.955 | 550.4702 | 441.2461 | 1547.6324 | 48.6326 | 19.801 | 708.733 | 550.6586 | 442.2824 | 1701.3223 | 54.799 | 22.3749 | 83 | 34.5833 | 554.9487 | 734.0599 | 440.7323 | 1729.7317 | 52.6735 | 21.4192 | 771.6465 | 734.0302 | 441.3108 | 1947.0882 | 61.1194 | 24.89 | 994.9443 | 734.3242 | 442.2824 | 2171.5629 | 70.0068 | 28.6642 | 83 | 34.5833 | 755.8544 | 917.3457 | 440.7323 | 2114.0546 | 64.6108 | 26.5309 | 1074.8362 | 917.4864 | 441.3108 | 2433.6976 | 76.7478 | 31.2841 | 1382.0465 | 917.9179 | 442.2824 | 2742.0767 | 88.6802 | 36.2867 | 83 | 34.5833 | 831.5995 | 1101.0861 | 440.7323 | 2373.3671 | 72.7923 | 29.6171 | 1204.8957 | 1101.0738 | 441.3108 | 2746.9063 | 86.7483 | 35.4847 | 1567.7367 | 1101.2357 | 442.2824 | 3111.3675 | 100.9978 | 41.1231 | 83 | 34.5833 | 907.4988 | 1284.549 | 440.7323 | 2632.4091 | 80.8838 | 32.9575 | 1334.6332 | 1284.5569 | 441.3108 | 3060.6597 | 96.8211 | 39.4838 | 1753.5564 | 1284.9456 | 442.2824 | 3480.5398 | 113.1485 | 46.1958
84 | 35 | 281.8855 | 371.3915 | 446.0423 | 1099.3766 | 33.1521 | 13.4749 | 342.565 | 371.3859 | 446.6278 | 1160.6261 | 36.1202 | 14.6446 | 427.2279 | 371.4724 | 447.6111 | 1246.2855 | 39.8916 | 16.1712 | 84 | 35 | 421.7522 | 557.1967 | 446.0423 | 1424.8499 | 43.1009 | 17.7925 | 562.6532 | 557.1024 | 446.5623 | 1566.2786 | 49.2185 | 20.0396 | 717.2719 | 557.293 | 447.6111 | 1721.8202 | 55.4592 | 22.6445 | 84 | 35 | 561.6348 | 742.904 | 446.0423 | 1750.5719 | 53.3082 | 21.6773 | 780.9435 | 742.8739 | 446.6278 | 1970.5471 | 61.8558 | 25.1899 | 1006.9316 | 743.1715 | 447.6111 | 2197.7263 | 70.8503 | 29.0095 | 84 | 35 | 764.9611 | 928.398 | 446.0423 | 2139.5251 | 65.3893 | 26.8506 | 1087.786 | 928.5405 | 446.6278 | 2463.0192 | 77.6725 | 31.661 | 1398.6977 | 928.9772 | 447.6111 | 2775.1138 | 89.7486 | 36.7239 | 84 | 35 | 841.6188 | 1114.3522 | 446.0423 | 2401.9619 | 73.6693 | 29.9739 | 1219.4125 | 1114.3397 | 446.6278 | 2780.0015 | 87.7935 | 35.9122 | 1586.6251 | 1114.5036 | 447.6111 | 3148.8538 | 102.2146 | 41.6186 | 84 | 35 | 918.4325 | 1300.0255 | 446.0423 | 2664.1248 | 81.8583 | 33.3546 | 1350.7131 | 1300.0335 | 446.6278 | 3097.5351 | 97.9876 | 39.9595 | 1774.6835 | 1300.4269 | 447.6111 | 3522.474 | 114.5118 | 46.7523
85 | 35.4167 | 285.2413 | 375.8128 | 451.3523 | 1112.4645 | 33.5468 | 13.6353 | 346.6432 | 375.8072 | 451.9448 | 1174.4431 | 36.5502 | 14.8189 | 432.314 | 375.8947 | 452.9399 | 1261.1223 | 40.3665 | 16.3637 | 85 | 35.4167 | 426.773 | 563.83 | 451.3523 | 1441.8124 | 43.614 | 18.0044 | 569.3515 | 563.7345 | 451.8785 | 1584.9248 | 49.8045 | 20.2782 | 725.8109 | 563.9275 | 452.9399 | 1742.318 | 56.1194 | 22.9141 | 85 | 35.4167 | 568.3209 | 751.7481 | 451.3523 | 1771.412 | 53.9428 | 21.9353 | 790.2404 | 751.7177 | 451.9448 | 1994.006 | 62.5921 | 25.4897 | 1018.9188 | 752.0188 | 452.9399 | 2223.8897 | 71.6937 | 29.3549 | 85 | 35.4167 | 774.0678 | 939.4504 | 451.3523 | 2164.9957 | 66.1677 | 27.1702 | 1100.7358 | 939.5946 | 451.9448 | 2492.3409 | 78.5972 | 32.0379 | 1415.3489 | 940.0364 | 452.9399 | 2808.1509 | 90.817 | 37.161 | 85 | 35.4167 | 851.638 | 1127.6183 | 451.3523 | 2430.5567 | 74.5463 | 30.3307 | 1233.9293 | 1127.6057 | 451.9448 | 2813.0968 | 88.8386 | 36.3397 | 1605.5135 | 1127.7715 | 452.9399 | 3186.3402 | 103.4315 | 42.114 | 85 | 35.4167 | 929.3662 | 1315.502 | 451.3523 | 2695.8406 | 82.8328 | 33.7517 | 1366.793 | 1315.51 | 451.9448 | 3134.4105 | 99.1541 | 40.4352 | 1795.8107 | 1315.9081 | 452.9399 | 3564.4082 | 115.875 | 47.3089
86 | 35.8333 | 288.5971 | 380.2341 | 456.6623 | 1125.5523 | 33.9415 | 13.7957 | 350.7213 | 380.2285 | 457.2618 | 1188.2601 | 36.9802 | 14.9933 | 437.4 | 380.317 | 458.2686 | 1275.959 | 40.8414 | 16.5562 | 86 | 35.8333 | 431.7939 | 570.4633 | 456.6623 | 1458.7749 | 44.1271 | 18.2162 | 576.0498 | 570.3667 | 457.1948 | 1603.5709 | 50.3904 | 20.5167 | 734.3498 | 570.5619 | 458.2686 | 1762.8159 | 56.7797 | 23.1837 | 86 | 35.8333 | 575.0071 | 760.5922 | 456.6623 | 1792.2521 | 54.5774 | 22.1934 | 799.5374 | 760.5614 | 457.2618 | 2017.4649 | 63.3285 | 25.7896 | 1030.9061 | 760.866 | 458.2686 | 2250.0531 | 72.5372 | 29.7002 | 86 | 35.8333 | 783.1744 | 950.5027 | 456.6623 | 2190.4662 | 66.9462 | 27.4899 | 1113.6857 | 950.6486 | 457.2618 | 2521.6626 | 79.5218 | 32.4149 | 1432 | 951.0957 | 458.2686 | 2841.1879 | 91.8855 | 37.5982 | 86 | 35.8333 | 861.6573 | 1140.8844 | 456.6623 | 2459.1515 | 75.4234 | 30.6876 | 1248.4461 | 1140.8716 | 457.2618 | 2846.192 | 89.8838 | 36.7673 | 1624.4019 | 1141.0394 | 458.2686 | 3223.8266 | 104.6483 | 42.6095 | 86 | 35.8333 | 940.2999 | 1330.9785 | 456.6623 | 2727.5564 | 83.8073 | 34.1488 | 1382.873 | 1330.9866 | 457.2618 | 3171.286 | 100.3207 | 40.9109 | 1816.9379 | 1331.3894 | 458.2686 | 3606.3425 | 117.2382 | 47.8655
87 | 36.25 | 291.9529 | 384.6554 | 461.9724 | 1138.6401 | 34.3361 | 13.9561 | 354.7995 | 384.6497 | 462.5788 | 1202.077 | 37.4102 | 15.1676 | 442.4861 | 384.7393 | 463.5973 | 1290.7957 | 41.3163 | 16.7487 | 87 | 36.25 | 436.8148 | 577.0966 | 461.9724 | 1475.7374 | 44.6402 | 18.428 | 582.748 | 576.9989 | 462.511 | 1622.2171 | 50.9763 | 20.7553 | 742.8888 | 577.1964 | 463.5973 | 1783.3137 | 57.4399 | 23.4532 | 87 | 36.25 | 581.6932 | 769.4363 | 461.9724 | 1813.0923 | 55.212 | 22.4515 | 808.8343 | 769.4051 | 462.5788 | 2040.9238 | 64.0649 | 26.0895 | 1042.8934 | 769.7133 | 463.5973 | 2276.2166 | 73.3806 | 30.0456 | 87 | 36.25 | 792.2811 | 961.5551 | 461.9724 | 2215.9367 | 67.7246 | 27.8095 | 1126.6355 | 961.7027 | 462.5788 | 2550.9842 | 80.4465 | 32.7918 | 1448.6512 | 962.1549 | 463.5973 | 2874.225 | 92.9539 | 38.0354 | 87 | 36.25 | 871.6766 | 1154.1504 | 461.9724 | 2487.7463 | 76.3004 | 31.0444 | 1262.9629 | 1154.1376 | 462.5788 | 2879.2873 | 90.9289 | 37.1948 | 1643.2903 | 1154.3073 | 463.5973 | 3261.3129 | 105.8652 | 43.1049 | 87 | 36.25 | 951.2336 | 1346.455 | 461.9724 | 2759.2721 | 84.7818 | 34.5459 | 1398.9529 | 1346.4632 | 462.5788 | 3208.1614 | 101.4872 | 41.3866 | 1838.0651 | 1346.8707 | 463.5973 | 3648.2767 | 118.6015 | 48.4221
88 | 36.6667 | 295.3087 | 389.0768 | 467.2824 | 1151.7279 | 34.7308 | 14.1165 | 358.8776 | 389.071 | 467.8958 | 1215.894 | 37.8402 | 15.3419 | 447.5721 | 389.1616 | 468.926 | 1305.6325 | 41.7912 | 16.9413 | 88 | 36.6667 | 441.8356 | 583.7299 | 467.2824 | 1492.6999 | 45.1533 | 18.6398 | 589.4463 | 583.6311 | 467.8272 | 1640.8633 | 51.5623 | 20.9939 | 751.4277 | 583.8308 | 468.926 | 1803.8116 | 58.1001 | 23.7228 | 88 | 36.6667 | 588.3793 | 778.2804 | 467.2824 | 1833.9324 | 55.8467 | 22.7095 | 818.1313 | 778.2489 | 467.8958 | 2064.3826 | 64.8013 | 26.3894 | 1054.8807 | 778.5606 | 468.926 | 2302.38 | 74.2241 | 30.3909 | 88 | 36.6667 | 801.3878 | 972.6075 | 467.2824 | 2241.4073 | 68.5031 | 28.1292 | 1139.5853 | 972.7567 | 467.8958 | 2580.3059 | 81.3712 | 33.1687 | 1465.3024 | 973.2142 | 468.926 | 2907.2621 | 94.0223 | 38.4726 | 88 | 36.6667 | 881.6958 | 1167.4165 | 467.2824 | 2516.341 | 77.1774 | 31.4012 | 1277.4798 | 1167.4035 | 467.8958 | 2912.3826 | 91.9741 | 37.6223 | 1662.1787 | 1167.5752 | 468.926 | 3298.7993 | 107.082 | 43.6004 | 88 | 36.6667 | 962.1674 | 1361.9315 | 467.2824 | 2790.9879 | 85.7563 | 34.9429 | 1415.0328 | 1361.9398 | 467.8958 | 3245.0368 | 102.6537 | 41.8624 | 1859.1923 | 1362.3519 | 468.926 | 3690.2109 | 119.9647 | 48.9786
89 | 37.0833 | 298.6645 | 393.4981 | 472.5924 | 1164.8157 | 35.1255 | 14.2769 | 362.9558 | 393.4922 | 473.2128 | 1229.711 | 38.2702 | 15.5163 | 452.6582 | 393.5838 | 474.2547 | 1320.4692 | 42.2661 | 17.1338 | 89 | 37.0833 | 446.8565 | 590.3632 | 472.5924 | 1509.6624 | 45.6664 | 18.8516 | 596.1445 | 590.2632 | 473.1434 | 1659.5095 | 52.1482 | 21.2324 | 759.9667 | 590.4652 | 474.2547 | 1824.3095 | 58.7603 | 23.9924 | 89 | 37.0833 | 595.0655 | 787.1245 | 472.5924 | 1854.7726 | 56.4813 | 22.9676 | 827.4282 | 787.0926 | 473.2128 | 2087.8415 | 65.5377 | 26.6893 | 1066.868 | 787.4079 | 474.2547 | 2328.5434 | 75.0675 | 30.7363 | 89 | 37.0833 | 810.4945 | 983.6598 | 472.5924 | 2266.8778 | 69.2815 | 28.4488 | 1152.5352 | 983.8108 | 473.2128 | 2609.6275 | 82.2959 | 33.5456 | 1481.9535 | 984.2734 | 474.2547 | 2940.2991 | 95.0908 | 38.9098 | 89 | 37.0833 | 891.7151 | 1180.6826 | 472.5924 | 2544.9358 | 78.0544 | 31.7581 | 1291.9966 | 1180.6695 | 473.2128 | 2945.4778 | 93.0193 | 38.0498 | 1681.0671 | 1180.8431 | 474.2547 | 3336.2856 | 108.2988 | 44.0958 | 89 | 37.0833 | 973.1011 | 1377.408 | 472.5924 | 2822.7037 | 86.7308 | 35.34 | 1431.1127 | 1377.4164 | 473.2128 | 3281.9122 | 103.8202 | 42.3381 | 1880.3195 | 1377.8332 | 474.2547 | 3732.1451 | 121.328 | 49.5352
90 | 37.5 | 302.0202 | 397.9194 | 477.9025 | 1177.9036 | 35.5201 | 14.4373 | 367.0339 | 397.9135 | 478.5298 | 1243.528 | 38.7002 | 15.6906 | 457.7442 | 398.0061 | 479.5834 | 1335.3059 | 42.741 | 17.3263 | 90 | 37.5 | 451.8773 | 596.9965 | 477.9025 | 1526.6249 | 46.1795 | 19.0634 | 602.8428 | 596.8954 | 478.4596 | 1678.1556 | 52.7341 | 21.471 | 768.5056 | 597.0997 | 479.5834 | 1844.8073 | 59.4206 | 24.262 | 90 | 37.5 | 601.7516 | 795.9686 | 477.9025 | 1875.6127 | 57.1159 | 23.2256 | 836.7251 | 795.9363 | 478.5298 | 2111.3004 | 66.274 | 26.9891 | 1078.8552 | 796.2551 | 479.5834 | 2354.7068 | 75.911 | 31.0816 | 90 | 37.5 | 819.6012 | 994.7122 | 477.9025 | 2292.3483 | 70.06 | 28.7685 | 1165.485 | 994.8648 | 478.5298 | 2638.9492 | 83.2205 | 33.9225 | 1498.6047 | 995.3327 | 479.5834 | 2973.3362 | 96.1592 | 39.347 | 90 | 37.5 | 901.7344 | 1193.9487 | 477.9025 | 2573.5306 | 78.9314 | 32.1149 | 1306.5134 | 1193.9354 | 478.5298 | 2978.5731 | 94.0644 | 38.4774 | 1699.9555 | 1194.111 | 479.5834 | 3373.772 | 109.5157 | 44.5913 | 90 | 37.5 | 984.0348 | 1392.8845 | 477.9025 | 2854.4195 | 87.7053 | 35.7371 | 1447.1926 | 1392.893 | 478.5298 | 3318.7876 | 104.9867 | 42.8138 | 1901.4466 | 1393.3145 | 479.5834 | 3774.0793 | 122.6912 | 50.0918
91 | 37.9167 | 305.376 | 402.3407 | 483.2125 | 1190.9914 | 35.9148 | 14.5978 | 371.1121 | 402.3348 | 483.8468 | 1257.3449 | 39.1302 | 15.865 | 462.8303 | 402.4284 | 484.9121 | 1350.1427 | 43.2159 | 17.5188 | 91 | 37.9167 | 456.8982 | 603.6298 | 483.2125 | 1543.5874 | 46.6926 | 19.2752 | 609.541 | 603.5276 | 483.7758 | 1696.8018 | 53.3201 | 21.7096 | 777.0446 | 603.7341 | 484.9121 | 1865.3052 | 60.0808 | 24.5316 | 91 | 37.9167 | 608.4377 | 804.8127 | 483.2125 | 1896.4529 | 57.7505 | 23.4837 | 846.0221 | 804.7801 | 483.8468 | 2134.7593 | 67.0104 | 27.289 | 1090.8425 | 805.1024 | 484.9121 | 2380.8702 | 76.7545 | 31.427 | 91 | 37.9167 | 828.7078 | 1005.7645 | 483.2125 | 2317.8189 | 70.8384 | 29.0881 | 1178.4348 | 1005.9189 | 483.8468 | 2668.2708 | 84.1452 | 34.2994 | 1515.2559 | 1006.3919 | 484.9121 | 3006.3733 | 97.2276 | 39.7842 | 91 | 37.9167 | 911.7537 | 1207.2148 | 483.2125 | 2602.1254 | 79.8084 | 32.4717 | 1321.0302 | 1207.2014 | 483.8468 | 3011.6683 | 95.1096 | 38.9049 | 1718.8439 | 1207.3789 | 484.9121 | 3411.2583 | 110.7325 | 45.0868 | 91 | 37.9167 | 994.9685 | 1408.361 | 483.2125 | 2886.1352 | 88.6798 | 36.1342 | 1463.2725 | 1408.3696 | 483.8468 | 3355.663 | 106.1532 | 43.2895 | 1922.5738 | 1408.7958 | 484.9121 | 3816.0135 | 124.0544 | 50.6484
92 | 38.3333 | 308.7318 | 406.7621 | 488.5225 | 1204.0792 | 36.3095 | 14.7582 | 375.1902 | 406.756 | 489.1638 | 1271.1619 | 39.5602 | 16.0393 | 467.9163 | 406.8507 | 490.2408 | 1364.9794 | 43.6908 | 17.7113 | 92 | 38.3333 | 461.919 | 610.2631 | 488.5225 | 1560.5499 | 47.2057 | 19.4871 | 616.2393 | 610.1597 | 489.0921 | 1715.448 | 53.906 | 21.9481 | 785.5835 | 610.3686 | 490.2408 | 1885.803 | 60.741 | 24.8011 | 92 | 38.3333 | 615.1238 | 813.6568 | 488.5225 | 1917.293 | 58.3851 | 23.7418 | 855.319 | 813.6238 | 489.1638 | 2158.2182 | 67.7468 | 27.5889 | 1102.8298 | 813.9497 | 490.2408 | 2407.0336 | 77.5979 | 31.7724 | 92 | 38.3333 | 837.8145 | 1016.8169 | 488.5225 | 2343.2894 | 71.6168 | 29.4078 | 1191.3846 | 1016.9729 | 489.1638 | 2697.5925 | 85.0699 | 34.6764 | 1531.907 | 1017.4512 | 490.2408 | 3039.4104 | 98.2961 | 40.2214 | 92 | 38.3333 | 921.7729 | 1220.4809 | 488.5225 | 2630.7202 | 80.6854 | 32.8286 | 1335.547 | 1220.4673 | 489.1638 | 3044.7636 | 96.1547 | 39.3324 | 1737.7323 | 1220.6468 | 490.2408 | 3448.7447 | 111.9494 | 45.5822 | 92 | 38.3333 | 1005.9022 | 1423.8374 | 488.5225 | 2917.851 | 89.6543 | 36.5313 | 1479.3525 | 1423.8462 | 489.1638 | 3392.5385 | 107.3198 | 43.7652 | 1943.701 | 1424.277 | 490.2408 | 3857.9477 | 125.4177 | 51.2049
93 | 38.75 | 312.0876 | 411.1834 | 493.8325 | 1217.167 | 36.7041 | 14.9186 | 379.2684 | 411.1773 | 494.4808 | 1284.9789 | 39.9902 | 16.2136 | 473.0024 | 411.273 | 495.5695 | 1379.8161 | 44.1657 | 17.9038 | 93 | 38.75 | 466.9399 | 616.8964 | 493.8325 | 1577.5124 | 47.7188 | 19.6989 | 622.9375 | 616.7919 | 494.4083 | 1734.0941 | 54.492 | 22.1867 | 794.1225 | 617.003 | 495.5695 | 1906.3009 | 61.4013 | 25.0707 | 93 | 38.75 | 621.81 | 822.5009 | 493.8325 | 1938.1331 | 59.0198 | 23.9998 | 864.616 | 822.4676 | 494.4808 | 2181.6771 | 68.4832 | 27.8888 | 1114.8171 | 822.797 | 495.5695 | 2433.197 | 78.4414 | 32.1177 | 93 | 38.75 | 846.9212 | 1027.8692 | 493.8325 | 2368.7599 | 72.3953 | 29.7274 | 1204.3345 | 1028.027 | 494.4808 | 2726.9142 | 85.9946 | 35.0533 | 1548.5582 | 1028.5104 | 495.5695 | 3072.4474 | 99.3645 | 40.6586 | 93 | 38.75 | 931.7922 | 1233.747 | 493.8325 | 2659.315 | 81.5625 | 33.1854 | 1350.0638 | 1233.7333 | 494.4808 | 3077.8588 | 97.1999 | 39.76 | 1756.6207 | 1233.9147 | 495.5695 | 3486.231 | 113.1662 | 46.0777 | 93 | 38.75 | 1016.836 | 1439.3139 | 493.8325 | 2949.5668 | 90.6288 | 36.9283 | 1495.4324 | 1439.3228 | 494.4808 | 3429.4139 | 108.4863 | 44.2409 | 1964.8282 | 1439.7583 | 495.5695 | 3899.882 | 126.7809 | 51.7615
94 | 39.1667 | 315.4434 | 415.6047 | 499.1426 | 1230.2548 | 37.0988 | 15.079 | 383.3465 | 415.5985 | 499.7978 | 1298.7959 | 40.4202 | 16.388 | 478.0884 | 415.6953 | 500.8982 | 1394.6529 | 44.6406 | 18.0963 | 94 | 39.1667 | 471.9608 | 623.5297 | 499.1426 | 1594.4749 | 48.2319 | 19.9107 | 629.6358 | 623.4241 | 499.7245 | 1752.7403 | 55.0779 | 22.4253 | 802.6614 | 623.6374 | 500.8982 | 1926.7988 | 62.0615 | 25.3403 | 94 | 39.1667 | 628.4961 | 831.345 | 499.1426 | 1958.9733 | 59.6544 | 24.2579 | 873.9129 | 831.3113 | 499.7978 | 2205.136 | 69.2195 | 28.1887 | 1126.8044 | 831.6443 | 500.8982 | 2459.3604 | 79.2848 | 32.4631 | 94 | 39.1667 | 856.0279 | 1038.9216 | 499.1426 | 2394.2305 | 73.1737 | 30.0471 | 1217.2843 | 1039.081 | 499.7978 | 2756.2358 | 86.9192 | 35.4302 | 1565.2093 | 1039.5697 | 500.8982 | 3105.4845 | 100.433 | 41.0957 | 94 | 39.1667 | 941.8115 | 1247.0131 | 499.1426 | 2687.9097 | 82.4395 | 33.5422 | 1364.5807 | 1246.9992 | 499.7978 | 3110.9541 | 98.2451 | 40.1875 | 1775.5091 | 1247.1826 | 500.8982 | 3523.7174 | 114.3831 | 46.5731 | 94 | 39.1667 | 1027.7697 | 1454.7904 | 499.1426 | 2981.2825 | 91.6033 | 37.3254 | 1511.5123 | 1454.7993 | 499.7978 | 3466.2893 | 109.6528 | 44.7166 | 1985.9554 | 1455.2396 | 500.8982 | 3941.8162 | 128.1441 | 52.3181
95 | 39.5833 | 318.7991 | 420.026 | 504.4526 | 1243.3426 | 37.4935 | 15.2394 | 387.4247 | 420.0198 | 505.1148 | 1312.6129 | 40.8502 | 16.5623 | 483.1744 | 420.1176 | 506.2269 | 1409.4896 | 45.1155 | 18.2889 | 95 | 39.5833 | 476.9816 | 630.163 | 504.4526 | 1611.4374 | 48.7451 | 20.1225 | 636.334 | 630.0562 | 505.0407 | 1771.3865 | 55.6638 | 22.6638 | 811.2004 | 630.2719 | 506.2269 | 1947.2966 | 62.7217 | 25.6099 | 95 | 39.5833 | 635.1822 | 840.1891 | 504.4526 | 1979.8134 | 60.289 | 24.516 | 883.2099 | 840.155 | 505.1148 | 2228.5949 | 69.9559 | 28.4885 | 1138.7916 | 840.4915 | 506.2269 | 2485.5238 | 80.1283 | 32.8084 | 95 | 39.5833 | 865.1346 | 1049.974 | 504.4526 | 2419.701 | 73.9522 | 30.3667 | 1230.2341 | 1050.1351 | 505.1148 | 2785.5575 | 87.8439 | 35.8071 | 1581.8605 | 1050.6289 | 506.2269 | 3138.5216 | 101.5014 | 41.5329 | 95 | 39.5833 | 951.8307 | 1260.2792 | 504.4526 | 2716.5045 | 83.3165 | 33.8991 | 1379.0975 | 1260.2652 | 505.1148 | 3144.0494 | 99.2902 | 40.615 | 1794.3975 | 1260.4505 | 506.2269 | 3561.2038 | 115.5999 | 47.0686 | 95 | 39.5833 | 1038.7034 | 1470.2669 | 504.4526 | 3012.9983 | 92.5778 | 37.7225 | 1527.5922 | 1470.2759 | 505.1148 | 3503.1647 | 110.8193 | 45.1923 | 2007.0826 | 1470.7208 | 506.2269 | 3983.7504 | 129.5074 | 52.8747
96 | 40 | 322.1549 | 424.4474 | 509.7626 | 1256.4305 | 37.8882 | 15.3998 | 391.5029 | 424.4411 | 510.4318 | 1326.4298 | 41.2802 | 16.7367 | 488.2605 | 424.5399 | 511.5556 | 1424.3263 | 45.5903 | 18.4814 | 96 | 40 | 482.0025 | 636.7963 | 509.7626 | 1628.3999 | 49.2582 | 20.3343 | 643.0323 | 636.6884 | 510.3569 | 1790.0327 | 56.2498 | 22.9024 | 819.7393 | 636.9063 | 511.5556 | 1967.7945 | 63.3819 | 25.8794 | 96 | 40 | 641.8684 | 849.0332 | 509.7626 | 2000.6536 | 60.9236 | 24.774 | 892.5068 | 848.9988 | 510.4318 | 2252.0538 | 70.6923 | 28.7884 | 1150.7789 | 849.3388 | 511.5556 | 2511.6872 | 80.9717 | 33.1538 | 96 | 40 | 874.2412 | 1061.0263 | 509.7626 | 2445.1716 | 74.7306 | 30.6864 | 1243.184 | 1061.1891 | 510.4318 | 2814.8791 | 88.7686 | 36.184 | 1598.5117 | 1061.6882 | 511.5556 | 3171.5586 | 102.5698 | 41.9701 | 96 | 40 | 961.85 | 1273.5453 | 509.7626 | 2745.0993 | 84.1935 | 34.2559 | 1393.6143 | 1273.5311 | 510.4318 | 3177.1446 | 100.3354 | 41.0425 | 1813.2859 | 1273.7184 | 511.5556 | 3598.6901 | 116.8167 | 47.5641 | 96 | 40 | 1049.6371 | 1485.7434 | 509.7626 | 3044.7141 | 93.5523 | 38.1196 | 1543.6721 | 1485.7525 | 510.4318 | 3540.0401 | 111.9858 | 45.668 | 2028.2098 | 1486.2021 | 511.5556 | 4025.6846 | 130.8706 | 53.4312
97 | 40.4167 | 325.5107 | 428.8687 | 515.0726 | 1269.5183 | 38.2828 | 15.5603 | 395.581 | 428.8623 | 515.7488 | 1340.2468 | 41.7102 | 16.911 | 493.3465 | 428.9622 | 516.8843 | 1439.163 | 46.0652 | 18.6739 | 97 | 40.4167 | 487.0233 | 643.4295 | 515.0726 | 1645.3624 | 49.7713 | 20.5461 | 649.7305 | 643.3206 | 515.6732 | 1808.6788 | 56.8357 | 23.141 | 828.2783 | 643.5408 | 516.8843 | 1988.2923 | 64.0422 | 26.149 | 97 | 40.4167 | 648.5545 | 857.8773 | 515.0726 | 2021.4937 | 61.5582 | 25.0321 | 901.8038 | 857.8425 | 515.7488 | 2275.5127 | 71.4287 | 29.0883 | 1162.7662 | 858.1861 | 516.8843 | 2537.8506 | 81.8152 | 33.4991 | 97 | 40.4167 | 883.3479 | 1072.0787 | 515.0726 | 2470.6421 | 75.5091 | 31.006 | 1256.1338 | 1072.2432 | 515.7488 | 2844.2008 | 89.6932 | 36.5609 | 1615.1628 | 1072.7474 | 516.8843 | 3204.5957 | 103.6383 | 42.4073 | 97 | 40.4167 | 971.8693 | 1286.8114 | 515.0726 | 2773.6941 | 85.0705 | 34.6127 | 1408.1311 | 1286.7971 | 515.7488 | 3210.2399 | 101.3805 | 41.4701 | 1832.1743 | 1286.9863 | 516.8843 | 3636.1765 | 118.0336 | 48.0595 | 97 | 40.4167 | 1060.5708 | 1501.2199 | 515.0726 | 3076.4299 | 94.5268 | 38.5166 | 1559.7521 | 1501.2291 | 515.7488 | 3576.9155 | 113.1524 | 46.1437 | 2049.3369 | 1501.6834 | 516.8843 | 4067.6188 | 132.2338 | 53.9878
98 | 40.8333 | 328.8665 | 433.29 | 520.3827 | 1282.6061 | 38.6775 | 15.7207 | 399.6592 | 433.2836 | 521.0658 | 1354.0638 | 42.1402 | 17.0853 | 498.4326 | 433.3845 | 522.213 | 1453.9998 | 46.5401 | 18.8664 | 98 | 40.8333 | 492.0442 | 650.0628 | 520.3827 | 1662.3249 | 50.2844 | 20.758 | 656.4288 | 649.9528 | 520.9894 | 1827.325 | 57.4216 | 23.3795 | 836.8172 | 650.1752 | 522.213 | 2008.7902 | 64.7024 | 26.4186 | 98 | 40.8333 | 655.2406 | 866.7214 | 520.3827 | 2042.3338 | 62.1929 | 25.2901 | 911.1007 | 866.6862 | 521.0658 | 2298.9716 | 72.1651 | 29.3882 | 1174.7535 | 867.0334 | 522.213 | 2564.0141 | 82.6586 | 33.8445 | 98 | 40.8333 | 892.4546 | 1083.131 | 520.3827 | 2496.1126 | 76.2875 | 31.3257 | 1269.0836 | 1083.2972 | 521.0658 | 2873.5224 | 90.6179 | 36.9379 | 1631.814 | 1083.8067 | 522.213 | 3237.6328 | 104.7067 | 42.8445 | 98 | 40.8333 | 981.8885 | 1300.0775 | 520.3827 | 2802.2889 | 85.9475 | 34.9696 | 1422.6479 | 1300.063 | 521.0658 | 3243.3351 | 102.4257 | 41.8976 | 1851.0627 | 1300.2542 | 522.213 | 3673.6628 | 119.2504 | 48.555 | 98 | 40.8333 | 1071.5046 | 1516.6964 | 520.3827 | 3108.1456 | 95.5013 | 38.9137 | 1575.832 | 1516.7057 | 521.0658 | 3613.791 | 114.3189 | 46.6194 | 2070.4641 | 1517.1647 | 522.213 | 4109.553 | 133.5971 | 54.5444
99 | 41.25 | 332.2223 | 437.7114 | 525.6927 | 1295.6939 | 39.0722 | 15.8811 | 403.7373 | 437.7049 | 526.3828 | 1367.8808 | 42.5702 | 17.2597 | 503.5186 | 437.8067 | 527.5417 | 1468.8365 | 47.015 | 19.0589 | 99 | 41.25 | 497.0651 | 656.6961 | 525.6927 | 1679.2874 | 50.7975 | 20.9698 | 663.127 | 656.5849 | 526.3056 | 1845.9712 | 58.0076 | 23.6181 | 845.3562 | 656.8096 | 527.5417 | 2029.288 | 65.3626 | 26.6882 | 99 | 41.25 | 661.9267 | 875.5655 | 525.6927 | 2063.174 | 62.8275 | 25.5482 | 920.3977 | 875.53 | 526.3828 | 2322.4305 | 72.9014 | 29.688 | 1186.7408 | 875.8807 | 527.5417 | 2590.1775 | 83.5021 | 34.1898 | 99 | 41.25 | 901.5613 | 1094.1834 | 525.6927 | 2521.5832 | 77.0659 | 31.6453 | 1282.0335 | 1094.3513 | 526.3828 | 2902.8441 | 91.5426 | 37.3148 | 1648.4652 | 1094.8659 | 527.5417 | 3270.6698 | 105.7751 | 43.2817 | 99 | 41.25 | 991.9078 | 1313.3436 | 525.6927 | 2830.8837 | 86.8246 | 35.3264 | 1437.1647 | 1313.329 | 526.3828 | 3276.4304 | 103.4709 | 42.3251 | 1869.9511 | 1313.5221 | 527.5417 | 3711.1492 | 120.4673 | 49.0504 | 99 | 41.25 | 1082.4383 | 1532.1729 | 525.6927 | 3139.8614 | 96.4758 | 39.3108 | 1591.9119 | 1532.1823 | 526.3828 | 3650.6664 | 115.4854 | 47.0951 | 2091.5913 | 1532.6459 | 527.5417 | 4151.4872 | 134.9603 | 55.101
100 | 41.6667 | 335.578 | 442.1327 | 531.0027 | 1308.7817 | 39.4668 | 16.0415 | 407.8155 | 442.1261 | 531.6998 | 1381.6977 | 43.0002 | 17.434 | 508.6047 | 442.229 | 532.8704 | 1483.6732 | 47.4899 | 19.2514 | 100 | 41.6667 | 502.0859 | 663.3294 | 531.0027 | 1696.2499 | 51.3106 | 21.1816 | 669.8253 | 663.2171 | 531.6218 | 1864.6174 | 58.5935 | 23.8567 | 853.8951 | 663.4441 | 532.8704 | 2049.7859 | 66.0229 | 26.9578 | 100 | 41.6667 | 668.6129 | 884.4096 | 531.0027 | 2084.0141 | 63.4621 | 25.8063 | 929.6946 | 884.3737 | 531.6998 | 2345.8894 | 73.6378 | 29.9879 | 1198.728 | 884.7279 | 532.8704 | 2616.3409 | 84.3456 | 34.5352 | 100 | 41.6667 | 910.668 | 1105.2357 | 531.0027 | 2547.0537 | 77.8444 | 31.965 | 1294.9833 | 1105.4054 | 531.6998 | 2932.1658 | 92.4673 | 37.6917 | 1665.1163 | 1105.9252 | 532.8704 | 3303.7069 | 106.8436 | 43.7189 | 100 | 41.6667 | 1001.9271 | 1326.6097 | 531.0027 | 2859.4784 | 87.7016 | 35.6832 | 1451.6815 | 1326.5949 | 531.6998 | 3309.5256 | 104.516 | 42.7526 | 1888.8394 | 1326.79 | 532.8704 | 3748.6355 | 121.6841 | 49.5459 | 100 | 41.6667 | 1093.372 | 1547.6494 | 531.0027 | 3171.5772 | 97.4503 | 39.7079 | 1607.9918 | 1547.6589 | 531.6998 | 3687.5418 | 116.6519 | 47.5709 | 2112.7185 | 1548.1272 | 532.8704 | 4193.4215 | 136.3235 | 55.6575
101 | 42.0833 | 338.9338 | 446.554 | 536.3128 | 1321.8695 | 39.8615 | 16.2019 | 411.8936 | 446.5474 | 537.0168 | 1395.5147 | 43.4302 | 17.6084 | 513.6907 | 446.6513 | 538.1991 | 1498.51 | 47.9648 | 19.4439 | 101 | 42.0833 | 507.1068 | 669.9627 | 536.3128 | 1713.2124 | 51.8237 | 21.3934 | 676.5235 | 669.8493 | 536.938 | 1883.2635 | 59.1794 | 24.0952 | 862.4341 | 670.0785 | 538.1991 | 2070.2838 | 66.6831 | 27.2273 | 101 | 42.0833 | 675.299 | 893.2537 | 536.3128 | 2104.8543 | 64.0967 | 26.0643 | 938.9916 | 893.2174 | 537.0168 | 2369.3483 | 74.3742 | 30.2878 | 1210.7153 | 893.5752 | 538.1991 | 2642.5043 | 85.189 | 34.8805 | 101 | 42.0833 | 919.7746 | 1116.2881 | 536.3128 | 2572.5242 | 78.6228 | 32.2846 | 1307.9331 | 1116.4594 | 537.0168 | 2961.4874 | 93.3919 | 38.0686 | 1681.7675 | 1116.9844 | 538.1991 | 3336.744 | 107.912 | 44.1561 | 101 | 42.0833 | 1011.9464 | 1339.8758 | 536.3128 | 2888.0732 | 88.5786 | 36.0401 | 1466.1984 | 1339.8609 | 537.0168 | 3342.6209 | 105.5612 | 43.1802 | 1907.7278 | 1340.0579 | 538.1991 | 3786.1219 | 122.9009 | 50.0414 | 101 | 42.0833 | 1104.3057 | 1563.1259 | 536.3128 | 3203.2929 | 98.4248 | 40.105 | 1624.0717 | 1563.1355 | 537.0168 | 3724.4172 | 117.8184 | 48.0466 | 2133.8457 | 1563.6085 | 538.1991 | 4235.3557 | 137.6868 | 56.2141
102 | 42.5 | 342.2896 | 450.9753 | 541.6228 | 1334.9574 | 40.2562 | 16.3623 | 415.9718 | 450.9686 | 542.3338 | 1409.3317 | 43.8602 | 17.7827 | 518.7768 | 451.0736 | 543.5278 | 1513.3467 | 48.4397 | 19.6365 | 102 | 42.5 | 512.1276 | 676.596 | 541.6228 | 1730.1749 | 52.3368 | 21.6052 | 683.2218 | 676.4814 | 542.2542 | 1901.9097 | 59.7654 | 24.3338 | 870.9731 | 676.713 | 543.5278 | 2090.7816 | 67.3433 | 27.4969 | 102 | 42.5 | 681.9851 | 902.0977 | 541.6228 | 2125.6944 | 64.7313 | 26.3224 | 948.2885 | 902.0612 | 542.3338 | 2392.8072 | 75.1106 | 30.5877 | 1222.7026 | 902.4225 | 543.5278 | 2668.6677 | 86.0325 | 35.2259 | 102 | 42.5 | 928.8813 | 1127.3405 | 541.6228 | 2597.9948 | 79.4013 | 32.6043 | 1320.883 | 1127.5135 | 542.3338 | 2990.8091 | 94.3166 | 38.4455 | 1698.4187 | 1128.0437 | 543.5278 | 3369.781 | 108.9804 | 44.5933 | 102 | 42.5 | 1021.9656 | 1353.1419 | 541.6228 | 2916.668 | 89.4556 | 36.3969 | 1480.7152 | 1353.1268 | 542.3338 | 3375.7161 | 106.6063 | 43.6077 | 1926.6162 | 1353.3258 | 543.5278 | 3823.6082 | 124.1178 | 50.5368 | 102 | 42.5 | 1115.2394 | 1578.6024 | 541.6228 | 3235.0087 | 99.3993 | 40.502 | 1640.1516 | 1578.6121 | 542.3338 | 3761.2926 | 118.985 | 48.5223 | 2154.9729 | 1579.0898 | 543.5278 | 4277.2899 | 139.05 | 56.7707
103 | 42.9167 | 345.6454 | 455.3967 | 546.9328 | 1348.0452 | 40.6508 | 16.5227 | 420.0499 | 455.3899 | 547.6508 | 1423.1487 | 44.2902 | 17.957 | 523.8628 | 455.4959 | 548.8565 | 1528.1834 | 48.9146 | 19.829 | 103 | 42.9167 | 517.1485 | 683.2293 | 546.9328 | 1747.1374 | 52.8499 | 21.817 | 689.9201 | 683.1136 | 547.5705 | 1920.5559 | 60.3513 | 24.5724 | 879.512 | 683.3474 | 548.8565 | 2111.2795 | 68.0035 | 27.7665 | 103 | 42.9167 | 688.6713 | 910.9418 | 546.9328 | 2146.5345 | 65.366 | 26.5805 | 957.5854 | 910.9049 | 547.6508 | 2416.266 | 75.847 | 30.8876 | 1234.6899 | 911.2698 | 548.8565 | 2694.8311 | 86.8759 | 35.5712 | 103 | 42.9167 | 937.988 | 1138.3928 | 546.9328 | 2623.4653 | 80.1797 | 32.9239 | 1333.8328 | 1138.5675 | 547.6508 | 3020.1307 | 95.2413 | 38.8224 | 1715.0698 | 1139.1029 | 548.8565 | 3402.8181 | 110.0489 | 45.0304 | 103 | 42.9167 | 1031.9849 | 1366.408 | 546.9328 | 2945.2628 | 90.3326 | 36.7537 | 1495.232 | 1366.3928 | 547.6508 | 3408.8114 | 107.6515 | 44.0352 | 1945.5046 | 1366.5937 | 548.8565 | 3861.0946 | 125.3346 | 51.0323 | 103 | 42.9167 | 1126.1732 | 1594.0789 | 546.9328 | 3266.7245 | 100.3738 | 40.8991 | 1656.2316 | 1594.0886 | 547.6508 | 3798.1681 | 120.1515 | 48.998 | 2176.1001 | 1594.571 | 548.8565 | 4319.2241 | 140.4132 | 57.3273
104 | 43.3333 | 349.0012 | 459.818 | 552.2428 | 1361.133 | 41.0455 | 16.6832 | 424.1281 | 459.8112 | 552.9678 | 1436.9656 | 44.7202 | 18.1314 | 528.9489 | 459.9182 | 554.1852 | 1543.0202 | 49.3895 | 20.0215 | 104 | 43.3333 | 522.1694 | 689.8626 | 552.2428 | 1764.0999 | 53.363 | 22.0289 | 696.6183 | 689.7458 | 552.8867 | 1939.2021 | 60.9372 | 24.8109 | 888.051 | 689.9819 | 554.1852 | 2131.7773 | 68.6638 | 28.0361 | 104 | 43.3333 | 695.3574 | 919.7859 | 552.2428 | 2167.3747 | 66.0006 | 26.8385 | 966.8824 | 919.7487 | 552.9678 | 2439.7249 | 76.5833 | 31.1874 | 1246.6772 | 920.1171 | 554.1852 | 2720.9945 | 87.7194 | 35.9166 | 104 | 43.3333 | 947.0947 | 1149.4452 | 552.2428 | 2648.9359 | 80.9582 | 33.2436 | 1346.7826 | 1149.6216 | 552.9678 | 3049.4524 | 96.166 | 39.1994 | 1731.721 | 1150.1622 | 554.1852 | 3435.8552 | 111.1173 | 45.4676 | 104 | 43.3333 | 1042.0042 | 1379.6741 | 552.2428 | 2973.8576 | 91.2096 | 37.1105 | 1509.7488 | 1379.6587 | 552.9678 | 3441.9067 | 108.6967 | 44.4627 | 1964.393 | 1379.8616 | 554.1852 | 3898.581 | 126.5515 | 51.5277 | 104 | 43.3333 | 1137.1069 | 1609.5554 | 552.2428 | 3298.4403 | 101.3483 | 41.2962 | 1672.3115 | 1609.5652 | 552.9678 | 3835.0435 | 121.318 | 49.4737 | 2197.2272 | 1610.0523 | 554.1852 | 4361.1583 | 141.7765 | 57.8838
105 | 43.75 | 352.3569 | 464.2393 | 557.5529 | 1374.2208 | 41.4402 | 16.8436 | 428.2062 | 464.2324 | 558.2848 | 1450.7826 | 45.1502 | 18.3057 | 534.0349 | 464.3405 | 559.5139 | 1557.8569 | 49.8644 | 20.214 | 105 | 43.75 | 527.1902 | 696.4959 | 557.5529 | 1781.0624 | 53.8761 | 22.2407 | 703.3166 | 696.378 | 558.2029 | 1957.8482 | 61.5232 | 25.0495 | 896.5899 | 696.6163 | 559.5139 | 2152.2752 | 69.324 | 28.3056 | 105 | 43.75 | 702.0435 | 928.63 | 557.5529 | 2188.2148 | 66.6352 | 27.0966 | 976.1793 | 928.5924 | 558.2848 | 2463.1838 | 77.3197 | 31.4873 | 1258.6644 | 928.9643 | 559.5139 | 2747.1579 | 88.5628 | 36.2619 | 105 | 43.75 | 956.2014 | 1160.4975 | 557.5529 | 2674.4064 | 81.7366 | 33.5632 | 1359.7325 | 1160.6756 | 558.2848 | 3078.7741 | 97.0906 | 39.5763 | 1748.3721 | 1161.2214 | 559.5139 | 3468.8923 | 112.1857 | 45.9048 | 105 | 43.75 | 1052.0234 | 1392.9402 | 557.5529 | 3002.4524 | 92.0866 | 37.4674 | 1524.2656 | 1392.9246 | 558.2848 | 3475.0019 | 109.7418 | 44.8903 | 1983.2814 | 1393.1295 | 559.5139 | 3936.0673 | 127.7683 | 52.0232 | 105 | 43.75 | 1148.0406 | 1625.0319 | 557.5529 | 3330.156 | 102.3228 | 41.6933 | 1688.3914 | 1625.0418 | 558.2848 | 3871.9189 | 122.4845 | 49.9494 | 2218.3544 | 1625.5336 | 559.5139 | 4403.0925 | 143.1397 | 58.4404
106 | 44.1667 | 355.7127 | 468.6606 | 562.8629 | 1387.3086 | 41.8348 | 17.004 | 432.2844 | 468.6537 | 563.6018 | 1464.5996 | 45.5802 | 18.4801 | 539.121 | 468.7628 | 564.8426 | 1572.6936 | 50.3393 | 20.4065 | 106 | 44.1667 | 532.2111 | 703.1292 | 562.8629 | 1798.0249 | 54.3892 | 22.4525 | 710.0148 | 703.0101 | 563.5191 | 1976.4944 | 62.1091 | 25.2881 | 905.1289 | 703.2507 | 564.8426 | 2172.7731 | 69.9842 | 28.5752 | 106 | 44.1667 | 708.7296 | 937.4741 | 562.8629 | 2209.055 | 67.2698 | 27.3546 | 985.4763 | 937.4361 | 563.6018 | 2486.6427 | 78.0561 | 31.7872 | 1270.6517 | 937.8116 | 564.8426 | 2773.3213 | 89.4063 | 36.6073 | 106 | 44.1667 | 965.308 | 1171.5499 | 562.8629 | 2699.8769 | 82.5151 | 33.8829 | 1372.6823 | 1171.7297 | 563.6018 | 3108.0957 | 98.0153 | 39.9532 | 1765.0233 | 1172.2807 | 564.8426 | 3501.9293 | 113.2542 | 46.342 | 106 | 44.1667 | 1062.0427 | 1406.2063 | 562.8629 | 3031.0472 | 92.9637 | 37.8242 | 1538.7824 | 1406.1906 | 563.6018 | 3508.0972 | 110.787 | 45.3178 | 2002.1698 | 1406.3974 | 564.8426 | 3973.5537 | 128.9851 | 52.5186 | 106 | 44.1667 | 1158.9743 | 1640.5084 | 562.8629 | 3361.8718 | 103.2973 | 42.0904 | 1704.4713 | 1640.5184 | 563.6018 | 3908.7943 | 123.651 | 50.4251 | 2239.4816 | 1641.0148 | 564.8426 | 4445.0267 | 144.503 | 58.997
107 | 44.5833 | 359.0685 | 473.082 | 568.1729 | 1400.3964 | 42.2295 | 17.1644 | 436.3626 | 473.0749 | 568.9188 | 1478.4166 | 46.0102 | 18.6544 | 544.207 | 473.1851 | 570.1713 | 1587.5304 | 50.8142 | 20.599 | 107 | 44.5833 | 537.2319 | 709.7625 | 568.1729 | 1814.9874 | 54.9023 | 22.6643 | 716.7131 | 709.6423 | 568.8353 | 1995.1406 | 62.695 | 25.5266 | 913.6678 | 709.8852 | 570.1713 | 2193.2709 | 70.6445 | 28.8448 | 107 | 44.5833 | 715.4158 | 946.3182 | 568.1729 | 2229.8951 | 67.9045 | 27.6127 | 994.7732 | 946.2799 | 568.9188 | 2510.1016 | 78.7925 | 32.0871 | 1282.639 | 946.6589 | 570.1713 | 2799.4847 | 90.2497 | 36.9526 | 107 | 44.5833 | 974.4147 | 1182.6022 | 568.1729 | 2725.3475 | 83.2935 | 34.2025 | 1385.6321 | 1182.7837 | 568.9188 | 3137.4174 | 98.94 | 40.3301 | 1781.6745 | 1183.3399 | 570.1713 | 3534.9664 | 114.3226 | 46.7792 | 107 | 44.5833 | 1072.062 | 1419.4724 | 568.1729 | 3059.6419 | 93.8407 | 38.181 | 1553.2993 | 1419.4565 | 568.9188 | 3541.1924 | 111.8321 | 45.7453 | 2021.0582 | 1419.6653 | 570.1713 | 4011.04 | 130.202 | 53.0141 | 107 | 44.5833 | 1169.908 | 1655.9849 | 568.1729 | 3393.5876 | 104.2719 | 42.4874 | 1720.5512 | 1655.995 | 568.9188 | 3945.6697 | 124.8176 | 50.9008 | 2260.6088 | 1656.4961 | 570.1713 | 4486.961 | 145.8662 | 59.5536
108 | 45 | 362.4243 | 477.5033 | 573.4829 | 1413.4843 | 42.6242 | 17.3248 | 440.4407 | 477.4962 | 574.2358 | 1492.2336 | 46.4402 | 18.8287 | 549.2931 | 477.6074 | 575.5 | 1602.3671 | 51.2891 | 20.7915 | 108 | 45 | 542.2528 | 716.3958 | 573.4829 | 1831.9499 | 55.4154 | 22.8761 | 723.4113 | 716.2745 | 574.1515 | 2013.7867 | 63.281 | 25.7652 | 922.2068 | 716.5196 | 575.5 | 2213.7688 | 71.3047 | 29.1144 | 108 | 45 | 722.1019 | 955.1623 | 573.4829 | 2250.7353 | 68.5391 | 27.8708 | 1004.0702 | 955.1236 | 574.2358 | 2533.5605 | 79.5288 | 32.387 | 1294.6263 | 955.5062 | 575.5 | 2825.6481 | 91.0932 | 37.298 | 108 | 45 | 983.5214 | 1193.6546 | 573.4829 | 2750.818 | 84.0719 | 34.5222 | 1398.582 | 1193.8378 | 574.2358 | 3166.739 | 99.8646 | 40.707 | 1798.3256 | 1194.3992 | 575.5 | 3568.0035 | 115.3911 | 47.2164 | 108 | 45 | 1082.0813 | 1432.7385 | 573.4829 | 3088.2367 | 94.7177 | 38.5379 | 1567.8161 | 1432.7225 | 574.2358 | 3574.2877 | 112.8773 | 46.1728 | 2039.9466 | 1432.9332 | 575.5 | 4048.5264 | 131.4188 | 53.5096 | 108 | 45 | 1180.8418 | 1671.4614 | 573.4829 | 3425.3033 | 105.2464 | 42.8845 | 1736.6312 | 1671.4716 | 574.2358 | 3982.5451 | 125.9841 | 51.3765 | 2281.736 | 1671.9774 | 575.5 | 4528.8952 | 147.2294 | 60.1101
109 | 45.4167 | 365.7801 | 481.9246 | 578.793 | 1426.5721 | 43.0188 | 17.4852 | 444.5189 | 481.9175 | 579.5528 | 1506.0505 | 46.8702 | 19.0031 | 554.3791 | 482.0297 | 580.8288 | 1617.2038 | 51.764 | 20.9841 | 109 | 45.4167 | 547.2737 | 723.0291 | 578.793 | 1848.9124 | 55.9285 | 23.0879 | 730.1096 | 722.9066 | 579.4678 | 2032.4329 | 63.8669 | 26.0038 | 930.7457 | 723.1541 | 580.8288 | 2234.2666 | 71.9649 | 29.3839 | 109 | 45.4167 | 728.788 | 964.0064 | 578.793 | 2271.5754 | 69.1737 | 28.1288 | 1013.3671 | 963.9673 | 579.5528 | 2557.0194 | 80.2652 | 32.6868 | 1306.6136 | 964.3535 | 580.8288 | 2851.8115 | 91.9367 | 37.6433 | 109 | 45.4167 | 992.6281 | 1204.707 | 578.793 | 2776.2885 | 84.8504 | 34.8418 | 1411.5318 | 1204.8918 | 579.5528 | 3196.0607 | 100.7893 | 41.0839 | 1814.9768 | 1205.4585 | 580.8288 | 3601.0405 | 116.4595 | 47.6536 | 109 | 45.4167 | 1092.1005 | 1446.0046 | 578.793 | 3116.8315 | 95.5947 | 38.8947 | 1582.3329 | 1445.9884 | 579.5528 | 3607.3829 | 113.9225 | 46.6004 | 2058.835 | 1446.2011 | 580.8288 | 4086.0127 | 132.6357 | 54.005 | 109 | 45.4167 | 1191.7755 | 1686.9378 | 578.793 | 3457.0191 | 106.2209 | 43.2816 | 1752.7111 | 1686.9482 | 579.5528 | 4019.4206 | 127.1506 | 51.8522 | 2302.8632 | 1687.4587 | 580.8288 | 4570.8294 | 148.5927 | 60.6667
110 | 45.8333 | 369.1358 | 486.346 | 584.103 | 1439.6599 | 43.4135 | 17.6456 | 448.597 | 486.3387 | 584.8698 | 1519.8675 | 47.3002 | 19.1774 | 559.4651 | 486.4519 | 586.1575 | 1632.0406 | 52.2389 | 21.1766 | 110 | 45.8333 | 552.2945 | 729.6624 | 584.103 | 1865.8749 | 56.4416 | 23.2997 | 736.8078 | 729.5388 | 584.784 | 2051.0791 | 64.4528 | 26.2423 | 939.2847 | 729.7885 | 586.1575 | 2254.7645 | 72.6251 | 29.6535 | 110 | 45.8333 | 735.4742 | 972.8505 | 584.103 | 2292.4155 | 69.8083 | 28.3869 | 1022.6641 | 972.8111 | 584.8698 | 2580.4783 | 81.0016 | 32.9867 | 1318.6008 | 973.2007 | 586.1575 | 2877.975 | 92.7801 | 37.9887 | 110 | 45.8333 | 1001.7348 | 1215.7593 | 584.103 | 2801.7591 | 85.6288 | 35.1615 | 1424.4816 | 1215.9459 | 584.8698 | 3225.3823 | 101.714 | 41.4609 | 1831.628 | 1216.5177 | 586.1575 | 3634.0776 | 117.5279 | 48.0908 | 110 | 45.8333 | 1102.1198 | 1459.2707 | 584.103 | 3145.4263 | 96.4717 | 39.2515 | 1596.8497 | 1459.2544 | 584.8698 | 3640.4782 | 114.9676 | 47.0279 | 2077.7234 | 1459.469 | 586.1575 | 4123.4991 | 133.8525 | 54.5005 | 110 | 45.8333 | 1202.7092 | 1702.4143 | 584.103 | 3488.7349 | 107.1954 | 43.6787 | 1768.791 | 1702.4248 | 584.8698 | 4056.296 | 128.3171 | 52.3279 | 2323.9903 | 1702.9399 | 586.1575 | 4612.7636 | 149.9559 | 61.2233
111 | 46.25 | 372.4916 | 490.7673 | 589.413 | 1452.7477 | 43.8082 | 17.8061 | 452.6752 | 490.76 | 590.1868 | 1533.6845 | 47.7302 | 19.3518 | 564.5512 | 490.8742 | 591.4862 | 1646.8773 | 52.7138 | 21.3691 | 111 | 46.25 | 557.3154 | 736.2957 | 589.413 | 1882.8374 | 56.9547 | 23.5116 | 743.5061 | 736.171 | 590.1002 | 2069.7253 | 65.0388 | 26.4809 | 947.8236 | 736.4229 | 591.4862 | 2275.2624 | 73.2854 | 29.9231 | 111 | 46.25 | 742.1603 | 981.6946 | 589.413 | 2313.2557 | 70.4429 | 28.645 | 1031.961 | 981.6548 | 590.1868 | 2603.9372 | 81.738 | 33.2866 | 1330.5881 | 982.048 | 591.4862 | 2904.1384 | 93.6236 | 38.334 | 111 | 46.25 | 1010.8414 | 1226.8117 | 589.413 | 2827.2296 | 86.4073 | 35.4811 | 1437.4315 | 1226.9999 | 590.1868 | 3254.704 | 102.6387 | 41.8378 | 1848.2791 | 1227.577 | 591.4862 | 3667.1147 | 118.5964 | 48.528 | 111 | 46.25 | 1112.1391 | 1472.5368 | 589.413 | 3174.0211 | 97.3487 | 39.6084 | 1611.3665 | 1472.5203 | 590.1868 | 3673.5735 | 116.0128 | 47.4554 | 2096.6118 | 1472.7369 | 591.4862 | 4160.9854 | 135.0694 | 54.9959 | 111 | 46.25 | 1213.6429 | 1717.8908 | 589.413 | 3520.4507 | 108.1699 | 44.0757 | 1784.8709 | 1717.9013 | 590.1868 | 4093.1714 | 129.4836 | 52.8037 | 2345.1175 | 1718.4212 | 591.4862 | 4654.6978 | 151.3191 | 61.7799
112 | 46.6667 | 375.8474 | 495.1886 | 594.7231 | 1465.8355 | 44.2028 | 17.9665 | 456.7533 | 495.1812 | 595.5038 | 1547.5015 | 48.1602 | 19.5261 | 569.6372 | 495.2965 | 596.8149 | 1661.714 | 53.1887 | 21.5616 | 112 | 46.6667 | 562.3362 | 742.929 | 594.7231 | 1899.7999 | 57.4679 | 23.7234 | 750.2043 | 742.8032 | 595.4164 | 2088.3714 | 65.6247 | 26.7195 | 956.3626 | 743.0574 | 596.8149 | 2295.7602 | 73.9456 | 30.1927 | 112 | 46.6667 | 748.8464 | 990.5387 | 594.7231 | 2334.0958 | 71.0776 | 28.903 | 1041.258 | 990.4986 | 595.5038 | 2627.3961 | 82.4744 | 33.5865 | 1342.5754 | 990.8953 | 596.8149 | 2930.3018 | 94.467 | 38.6794 | 112 | 46.6667 | 1019.9481 | 1237.864 | 594.7231 | 2852.7002 | 87.1857 | 35.8008 | 1450.3813 | 1238.054 | 595.5038 | 3284.0257 | 103.5633 | 42.2147 | 1864.9303 | 1238.6362 | 596.8149 | 3700.1517 | 119.6648 | 48.9651 | 112 | 46.6667 | 1122.1583 | 1485.8029 | 594.7231 | 3202.6159 | 98.2258 | 39.9652 | 1625.8833 | 1485.7863 | 595.5038 | 3706.6687 | 117.0579 | 47.883 | 2115.5002 | 1486.0048 | 596.8149 | 4198.4718 | 136.2862 | 55.4914 | 112 | 46.6667 | 1224.5766 | 1733.3673 | 594.7231 | 3552.1664 | 109.1444 | 44.4728 | 1800.9508 | 1733.3779 | 595.5038 | 4130.0468 | 130.6502 | 53.2794 | 2366.2447 | 1733.9025 | 596.8149 | 4696.632 | 152.6824 | 62.3365
113 | 47.0833 | 379.2032 | 499.6099 | 600.0331 | 1478.9233 | 44.5975 | 18.1269 | 460.8315 | 499.6025 | 600.8208 | 1561.3184 | 48.5902 | 19.7004 | 574.7233 | 499.7188 | 602.1436 | 1676.5508 | 53.6636 | 21.7541 | 113 | 47.0833 | 567.3571 | 749.5623 | 600.0331 | 1916.7624 | 57.981 | 23.9352 | 756.9026 | 749.4353 | 600.7326 | 2107.0176 | 66.2107 | 26.958 | 964.9015 | 749.6918 | 602.1436 | 2316.2581 | 74.6058 | 30.4623 | 113 | 47.0833 | 755.5325 | 999.3828 | 600.0331 | 2354.936 | 71.7122 | 29.1611 | 1050.5549 | 999.3423 | 600.8208 | 2650.855 | 83.2107 | 33.8864 | 1354.5627 | 999.7426 | 602.1436 | 2956.4652 | 95.3105 | 39.0247 | 113 | 47.0833 | 1029.0548 | 1248.9164 | 600.0331 | 2878.1707 | 87.9642 | 36.1204 | 1463.3311 | 1249.1081 | 600.8208 | 3313.3473 | 104.488 | 42.5916 | 1881.5814 | 1249.6955 | 602.1436 | 3733.1888 | 120.7332 | 49.4023 | 113 | 47.0833 | 1132.1776 | 1499.069 | 600.0331 | 3231.2106 | 99.1028 | 40.322 | 1640.4001 | 1499.0522 | 600.8208 | 3739.764 | 118.1031 | 48.3105 | 2134.3886 | 1499.2727 | 602.1436 | 4235.9582 | 137.503 | 55.9869 | 113 | 47.0833 | 1235.5104 | 1748.8438 | 600.0331 | 3583.8822 | 110.1189 | 44.8699 | 1817.0307 | 1748.8545 | 600.8208 | 4166.9222 | 131.8167 | 53.7551 | 2387.3719 | 1749.3837 | 602.1436 | 4738.5663 | 154.0456 | 62.893
114 | 47.5 | 382.559 | 504.0313 | 605.3431 | 1492.0112 | 44.9922 | 18.2873 | 464.9096 | 504.0238 | 606.1378 | 1575.1354 | 49.0202 | 19.8748 | 579.8093 | 504.1411 | 607.4723 | 1691.3875 | 54.1385 | 21.9466 | 114 | 47.5 | 572.378 | 756.1956 | 605.3431 | 1933.7249 | 58.4941 | 24.147 | 763.6008 | 756.0675 | 606.0489 | 2125.6638 | 66.7966 | 27.1966 | 973.4405 | 756.3263 | 607.4723 | 2336.7559 | 75.2661 | 30.7318 | 114 | 47.5 | 762.2187 | 1008.2269 | 605.3431 | 2375.7761 | 72.3468 | 29.4191 | 1059.8519 | 1008.186 | 606.1378 | 2674.3139 | 83.9471 | 34.1862 | 1366.55 | 1008.5899 | 607.4723 | 2982.6286 | 96.1539 | 39.3701 | 114 | 47.5 | 1038.1615 | 1259.9688 | 605.3431 | 2903.6412 | 88.7426 | 36.4401 | 1476.281 | 1260.1621 | 606.1378 | 3342.669 | 105.4127 | 42.9685 | 1898.2326 | 1260.7547 | 607.4723 | 3766.2259 | 121.8017 | 49.8395 | 114 | 47.5 | 1142.1969 | 1512.3351 | 605.3431 | 3259.8054 | 99.9798 | 40.6789 | 1654.917 | 1512.3182 | 606.1378 | 3772.8592 | 119.1483 | 48.738 | 2153.277 | 1512.5406 | 607.4723 | 4273.4445 | 138.7199 | 56.4823 | 114 | 47.5 | 1246.4441 | 1764.3203 | 605.3431 | 3615.598 | 111.0934 | 45.267 | 1833.1107 | 1764.3311 | 606.1378 | 4203.7977 | 132.9832 | 54.2308 | 2408.4991 | 1764.865 | 607.4723 | 4780.5005 | 155.4088 | 63.4496
115 | 47.9167 | 385.9147 | 508.4526 | 610.6531 | 1505.099 | 45.3869 | 18.4477 | 468.9878 | 508.445 | 611.4548 | 1588.9524 | 49.4502 | 20.0491 | 584.8954 | 508.5634 | 612.801 | 1706.2242 | 54.6134 | 22.1391 | 115 | 47.9167 | 577.3988 | 762.8288 | 610.6531 | 1950.6874 | 59.0072 | 24.3588 | 770.2991 | 762.6997 | 611.3651 | 2144.31 | 67.3825 | 27.4352 | 981.9794 | 762.9607 | 612.801 | 2357.2538 | 75.9263 | 31.0014 | 115 | 47.9167 | 768.9048 | 1017.071 | 610.6531 | 2396.6162 | 72.9814 | 29.6772 | 1069.1488 | 1017.0298 | 611.4548 | 2697.7728 | 84.6835 | 34.4861 | 1378.5372 | 1017.4371 | 612.801 | 3008.792 | 96.9974 | 39.7154 | 115 | 47.9167 | 1047.2682 | 1271.0211 | 610.6531 | 2929.1118 | 89.521 | 36.7597 | 1489.2308 | 1271.2162 | 611.4548 | 3371.9906 | 106.3374 | 43.3454 | 1914.8838 | 1271.814 | 612.801 | 3799.2629 | 122.8701 | 50.2767 | 115 | 47.9167 | 1152.2162 | 1525.6012 | 610.6531 | 3288.4002 | 100.8568 | 41.0357 | 1669.4338 | 1525.5841 | 611.4548 | 3805.9545 | 120.1934 | 49.1655 | 2172.1654 | 1525.8085 | 612.801 | 4310.9309 | 139.9367 | 56.9778 | 115 | 47.9167 | 1257.3778 | 1779.7968 | 610.6531 | 3647.3137 | 112.0679 | 45.6641 | 1849.1906 | 1779.8077 | 611.4548 | 4240.6731 | 134.1497 | 54.7065 | 2429.6263 | 1780.3463 | 612.801 | 4822.4347 | 156.7721 | 64.0062
116 | 48.3333 | 389.2705 | 512.8739 | 615.9632 | 1518.1868 | 45.7815 | 18.6081 | 473.066 | 512.8663 | 616.7718 | 1602.7694 | 49.8802 | 20.2235 | 589.9814 | 512.9857 | 618.1297 | 1721.061 | 55.0883 | 22.3317 | 116 | 48.3333 | 582.4197 | 769.4621 | 615.9632 | 1967.6499 | 59.5203 | 24.5706 | 776.9973 | 769.3318 | 616.6813 | 2162.9561 | 67.9685 | 27.6737 | 990.5184 | 769.5951 | 618.1297 | 2377.7517 | 76.5865 | 31.271 | 116 | 48.3333 | 775.5909 | 1025.9151 | 615.9632 | 2417.4564 | 73.616 | 29.9353 | 1078.4457 | 1025.8735 | 616.7718 | 2721.2317 | 85.4199 | 34.786 | 1390.5245 | 1026.2844 | 618.1297 | 3034.9554 | 97.8408 | 40.0608 | 116 | 48.3333 | 1056.3748 | 1282.0735 | 615.9632 | 2954.5823 | 90.2995 | 37.0794 | 1502.1806 | 1282.2702 | 616.7718 | 3401.3123 | 107.262 | 43.7224 | 1931.5349 | 1282.8732 | 618.1297 | 3832.3 | 123.9385 | 50.7139 | 116 | 48.3333 | 1162.2354 | 1538.8673 | 615.9632 | 3316.995 | 101.7338 | 41.3925 | 1683.9506 | 1538.8501 | 616.7718 | 3839.0497 | 121.2386 | 49.5931 | 2191.0538 | 1539.0764 | 618.1297 | 4348.4172 | 141.1536 | 57.4732 | 116 | 48.3333 | 1268.3115 | 1795.2733 | 615.9632 | 3679.0295 | 113.0424 | 46.0611 | 1865.2705 | 1795.2843 | 616.7718 | 4277.5485 | 135.3162 | 55.1822 | 2450.7535 | 1795.8276 | 618.1297 | 4864.3689 | 158.1353 | 64.5628
117 | 48.75 | 392.6263 | 517.2952 | 621.2732 | 1531.2746 | 46.1762 | 18.7686 | 477.1441 | 517.2876 | 622.0888 | 1616.5864 | 50.3102 | 20.3978 | 595.0675 | 517.408 | 623.4584 | 1735.8977 | 55.5632 | 22.5242 | 117 | 48.75 | 587.4405 | 776.0954 | 621.2732 | 1984.6124 | 60.0334 | 24.7825 | 783.6956 | 775.964 | 621.9975 | 2181.6023 | 68.5544 | 27.9123 | 999.0573 | 776.2296 | 623.4584 | 2398.2495 | 77.2467 | 31.5406 | 117 | 48.75 | 782.2771 | 1034.7592 | 621.2732 | 2438.2965 | 74.2507 | 30.1933 | 1087.7427 | 1034.7172 | 622.0888 | 2744.6906 | 86.1562 | 35.0859 | 1402.5118 | 1035.1317 | 623.4584 | 3061.1188 | 98.6843 | 40.4061 | 117 | 48.75 | 1065.4815 | 1293.1258 | 621.2732 | 2980.0528 | 91.0779 | 37.399 | 1515.1305 | 1293.3243 | 622.0888 | 3430.6339 | 108.1867 | 44.0993 | 1948.1861 | 1293.9325 | 623.4584 | 3865.3371 | 125.007 | 51.1511 | 117 | 48.75 | 1172.2547 | 1552.1334 | 621.2732 | 3345.5898 | 102.6108 | 41.7494 | 1698.4674 | 1552.116 | 622.0888 | 3872.145 | 122.2837 | 50.0206 | 2209.9422 | 1552.3443 | 623.4584 | 4385.9036 | 142.3704 | 57.9687 | 117 | 48.75 | 1279.2452 | 1810.7498 | 621.2732 | 3710.7453 | 114.0169 | 46.4582 | 1881.3504 | 1810.7609 | 622.0888 | 4314.4239 | 136.4827 | 55.6579 | 2471.8806 | 1811.3088 | 623.4584 | 4906.3031 | 159.4985 | 65.1193
118 | 49.1667 | 395.9821 | 521.7166 | 626.5832 | 1544.3624 | 46.5709 | 18.929 | 481.2223 | 521.7088 | 627.4058 | 1630.4033 | 50.7402 | 20.5721 | 600.1535 | 521.8303 | 628.7871 | 1750.7344 | 56.0381 | 22.7167 | 118 | 49.1667 | 592.4614 | 782.7287 | 626.5832 | 2001.5749 | 60.5465 | 24.9943 | 790.3939 | 782.5962 | 627.3137 | 2200.2485 | 69.1403 | 28.1509 | 1007.5963 | 782.864 | 628.7871 | 2418.7474 | 77.907 | 31.8101 | 118 | 49.1667 | 788.9632 | 1043.6033 | 626.5832 | 2459.1367 | 74.8853 | 30.4514 | 1097.0396 | 1043.561 | 627.4058 | 2768.1495 | 86.8926 | 35.3858 | 1414.4991 | 1043.979 | 628.7871 | 3087.2822 | 99.5278 | 40.7515 | 118 | 49.1667 | 1074.5882 | 1304.1782 | 626.5832 | 3005.5234 | 91.8564 | 37.7187 | 1528.0803 | 1304.3783 | 627.4058 | 3459.9556 | 109.1114 | 44.4762 | 1964.8373 | 1304.9917 | 628.7871 | 3898.3741 | 126.0754 | 51.5883 | 118 | 49.1667 | 1182.274 | 1565.3995 | 626.5832 | 3374.1846 | 103.4879 | 42.1062 | 1712.9842 | 1565.382 | 627.4058 | 3905.2403 | 123.3289 | 50.4481 | 2228.8305 | 1565.6122 | 628.7871 | 4423.3899 | 143.5872 | 58.4642 | 118 | 49.1667 | 1290.179 | 1826.2263 | 626.5832 | 3742.4611 | 114.9914 | 46.8553 | 1897.4303 | 1826.2375 | 627.4058 | 4351.2993 | 137.6493 | 56.1336 | 2493.0078 | 1826.7901 | 628.7871 | 4948.2373 | 160.8618 | 65.6759
119 | 49.5833 | 399.3379 | 526.1379 | 631.8932 | 1557.4503 | 46.9655 | 19.0894 | 485.3004 | 526.1301 | 632.7227 | 1644.2203 | 51.1702 | 20.7465 | 605.2396 | 526.2526 | 634.1158 | 1765.5712 | 56.513 | 22.9092 | 119 | 49.5833 | 597.4822 | 789.362 | 631.8932 | 2018.5374 | 61.0596 | 25.2061 | 797.0921 | 789.2284 | 632.6299 | 2218.8947 | 69.7263 | 28.3894 | 1016.1352 | 789.4985 | 634.1158 | 2439.2452 | 78.5672 | 32.0797 | 119 | 49.5833 | 795.6493 | 1052.4474 | 631.8932 | 2479.9768 | 75.5199 | 30.7095 | 1106.3366 | 1052.4047 | 632.7227 | 2791.6083 | 87.629 | 35.6856 | 1426.4864 | 1052.8263 | 634.1158 | 3113.4456 | 100.3712 | 41.0968 | 119 | 49.5833 | 1083.6949 | 1315.2305 | 631.8932 | 3030.9939 | 92.6348 | 38.0383 | 1541.0301 | 1315.4324 | 632.7227 | 3489.2773 | 110.036 | 44.8531 | 1981.4884 | 1316.051 | 634.1158 | 3931.4112 | 127.1438 | 52.0255 | 119 | 49.5833 | 1192.2932 | 1578.6656 | 631.8932 | 3402.7794 | 104.3649 | 42.463 | 1727.501 | 1578.6479 | 632.7227 | 3938.3355 | 124.3741 | 50.8756 | 2247.7189 | 1578.8801 | 634.1158 | 4460.8763 | 144.8041 | 58.9596 | 119 | 49.5833 | 1301.1127 | 1841.7028 | 631.8932 | 3774.1768 | 115.9659 | 47.2524 | 1913.5103 | 1841.7141 | 632.7227 | 4388.1747 | 138.8158 | 56.6093 | 2514.135 | 1842.2714 | 634.1158 | 4990.1715 | 162.225 | 66.2325
120 | 50 | 402.6936 | 530.5592 | 637.2033 | 1570.5381 | 47.3602 | 19.2498 | 489.3786 | 530.5513 | 638.0397 | 1658.0373 | 51.6003 | 20.9208 | 610.3256 | 530.6748 | 639.4445 | 1780.4079 | 56.9879 | 23.1017 | 120 | 50 | 602.5031 | 795.9953 | 637.2033 | 2035.4999 | 61.5727 | 25.4179 | 803.7904 | 795.8605 | 637.9462 | 2237.5408 | 70.3122 | 28.628 | 1024.6742 | 796.1329 | 639.4445 | 2459.7431 | 79.2274 | 32.3493 | 120 | 50 | 802.3354 | 1061.2915 | 637.2033 | 2500.8169 | 76.1545 | 30.9675 | 1115.6335 | 1061.2485 | 638.0397 | 2815.0672 | 88.3654 | 35.9855 | 1438.4736 | 1061.6735 | 639.4445 | 3139.609 | 101.2147 | 41.4422 | 120 | 50 | 1092.8016 | 1326.2829 | 637.2033 | 3056.4645 | 93.4133 | 38.358 | 1553.98 | 1326.4864 | 638.0397 | 3518.5989 | 110.9607 | 45.23 | 1998.1396 | 1327.1102 | 639.4445 | 3964.4483 | 128.2123 | 52.4626 | 120 | 50 | 1202.3125 | 1591.9317 | 637.2033 | 3431.3741 | 105.2419 | 42.8199 | 1742.0179 | 1591.9139 | 638.0397 | 3971.4308 | 125.4192 | 51.3032 | 2266.6073 | 1592.148 | 639.4445 | 4498.3626 | 146.0209 | 59.4551 | 120 | 50 | 1312.0464 | 1857.1793 | 637.2033 | 3805.8926 | 116.9404 | 47.6495 | 1929.5902 | 1857.1906 | 638.0397 | 4425.0502 | 139.9823 | 57.085 | 2535.2622 | 1857.7526 | 639.4445 | 5032.1058 | 163.5883 | 66.7891
121 | 50.4167 | 406.0494 | 534.9805 | 642.5133 | 1583.6259 | 47.7549 | 19.4102 | 493.4567 | 534.9726 | 643.3567 | 1671.8543 | 52.0303 | 21.0952 | 615.4117 | 535.0971 | 644.7732 | 1795.2446 | 57.4628 | 23.2942 | 121 | 50.4167 | 607.524 | 802.6286 | 642.5133 | 2052.4623 | 62.0858 | 25.6297 | 810.4886 | 802.4927 | 643.2624 | 2256.187 | 70.8981 | 28.8666 | 1033.2131 | 802.7673 | 644.7732 | 2480.2409 | 79.8876 | 32.6189 | 121 | 50.4167 | 809.0216 | 1070.1356 | 642.5133 | 2521.6571 | 76.7891 | 31.2256 | 1124.9305 | 1070.0922 | 643.3567 | 2838.5261 | 89.1018 | 36.2854 | 1450.4609 | 1070.5208 | 644.7732 | 3165.7725 | 102.0581 | 41.7875 | 121 | 50.4167 | 1101.9082 | 1337.3353 | 642.5133 | 3081.935 | 94.1917 | 38.6776 | 1566.9298 | 1337.5405 | 643.3567 | 3547.9206 | 111.8854 | 45.6069 | 2014.7908 | 1338.1695 | 644.7732 | 3997.4854 | 129.2807 | 52.8998 | 121 | 50.4167 | 1212.3318 | 1605.1977 | 642.5133 | 3459.9689 | 106.1189 | 43.1767 | 1756.5347 | 1605.1798 | 643.3567 | 4004.526 | 126.4644 | 51.7307 | 2285.4957 | 1605.4159 | 644.7732 | 4535.849 | 147.2378 | 59.9505 | 121 | 50.4167 | 1322.9801 | 1872.6558 | 642.5133 | 3837.6084 | 117.9149 | 48.0465 | 1945.6701 | 1872.6672 | 643.3567 | 4461.9256 | 141.1488 | 57.5607 | 2556.3894 | 1873.2339 | 644.7732 | 5074.04 | 164.9515 | 67.3456
122 | 50.8333 | 409.4052 | 539.4019 | 647.8233 | 1596.7137 | 48.1495 | 19.5706 | 497.5349 | 539.3939 | 648.6737 | 1685.6712 | 52.4603 | 21.2695 | 620.4977 | 539.5194 | 650.1019 | 1810.0814 | 57.9377 | 23.4867 | 122 | 50.8333 | 612.5448 | 809.2619 | 647.8233 | 2069.4248 | 62.5989 | 25.8415 | 817.1869 | 809.1249 | 648.5786 | 2274.8332 | 71.4841 | 29.1051 | 1041.7521 | 809.4018 | 650.1019 | 2500.7388 | 80.5479 | 32.8885 | 122 | 50.8333 | 815.7077 | 1078.9797 | 647.8233 | 2542.4972 | 77.4238 | 31.4836 | 1134.2274 | 1078.9359 | 648.6737 | 2861.985 | 89.8381 | 36.5853 | 1462.4482 | 1079.3681 | 650.1019 | 3191.9359 | 102.9016 | 42.1329 | 122 | 50.8333 | 1111.0149 | 1348.3876 | 647.8233 | 3107.4055 | 94.9702 | 38.9973 | 1579.8796 | 1348.5945 | 648.6737 | 3577.2422 | 112.8101 | 45.9839 | 2031.4419 | 1349.2287 | 650.1019 | 4030.5224 | 130.3492 | 53.337 | 122 | 50.8333 | 1222.351 | 1618.4638 | 647.8233 | 3488.5637 | 106.9959 | 43.5335 | 1771.0515 | 1618.4458 | 648.6737 | 4037.6213 | 127.5095 | 52.1582 | 2304.3841 | 1618.6838 | 650.1019 | 4573.3354 | 148.4546 | 60.446 | 122 | 50.8333 | 1333.9138 | 1888.1323 | 647.8233 | 3869.3242 | 118.8894 | 48.4436 | 1961.75 | 1888.1438 | 648.6737 | 4498.801 | 142.3153 | 58.0364 | 2577.5166 | 1888.7152 | 650.1019 | 5115.9742 | 166.3147 | 67.9022
123 | 51.25 | 412.761 | 543.8232 | 653.1334 | 1609.8015 | 48.5442 | 19.731 | 501.613 | 543.8151 | 653.9907 | 1699.4882 | 52.8903 | 21.4438 | 625.5838 | 543.9417 | 655.4306 | 1824.9181 | 58.4126 | 23.6793 | 123 | 51.25 | 617.5657 | 815.8952 | 653.1334 | 2086.3873 | 63.112 | 26.0534 | 823.8851 | 815.757 | 653.8948 | 2293.4794 | 72.07 | 29.3437 | 1050.291 | 816.0362 | 655.4306 | 2521.2367 | 81.2081 | 33.158 | 123 | 51.25 | 822.3938 | 1087.8238 | 653.1334 | 2563.3374 | 78.0584 | 31.7417 | 1143.5244 | 1087.7797 | 653.9907 | 2885.4439 | 90.5745 | 36.8852 | 1474.4355 | 1088.2154 | 655.4306 | 3218.0993 | 103.745 | 42.4783 | 123 | 51.25 | 1120.1216 | 1359.44 | 653.1334 | 3132.8761 | 95.7486 | 39.3169 | 1592.8295 | 1359.6486 | 653.9907 | 3606.5639 | 113.7347 | 46.3608 | 2048.0931 | 1360.288 | 655.4306 | 4063.5595 | 131.4176 | 53.7742 | 123 | 51.25 | 1232.3703 | 1631.7299 | 653.1334 | 3517.1585 | 107.8729 | 43.8904 | 1785.5683 | 1631.7117 | 653.9907 | 4070.7165 | 128.5547 | 52.5857 | 2323.2725 | 1631.9517 | 655.4306 | 4610.8217 | 149.6714 | 60.9415 | 123 | 51.25 | 1344.8476 | 1903.6088 | 653.1334 | 3901.0399 | 119.8639 | 48.8407 | 1977.8299 | 1903.6204 | 653.9907 | 4535.6764 | 143.4819 | 58.5122 | 2598.6438 | 1904.1965 | 655.4306 | 5157.9084 | 167.678 | 68.4588
124 | 51.6667 | 416.1168 | 548.2445 | 658.4434 | 1622.8893 | 48.9389 | 19.8915 | 505.6912 | 548.2364 | 659.3077 | 1713.3052 | 53.3203 | 21.6182 | 630.6698 | 548.364 | 660.7593 | 1839.7548 | 58.8875 | 23.8718 | 124 | 51.6667 | 622.5865 | 822.5285 | 658.4434 | 2103.3498 | 63.6251 | 26.2652 | 830.5834 | 822.3892 | 659.211 | 2312.1255 | 72.6559 | 29.5823 | 1058.83 | 822.6707 | 660.7593 | 2541.7345 | 81.8683 | 33.4276 | 124 | 51.6667 | 829.08 | 1096.6678 | 658.4434 | 2584.1775 | 78.693 | 31.9998 | 1152.8213 | 1096.6234 | 659.3077 | 2908.9028 | 91.3109 | 37.185 | 1486.4228 | 1097.0626 | 660.7593 | 3244.2627 | 104.5885 | 42.8236 | 124 | 51.6667 | 1129.2283 | 1370.4923 | 658.4434 | 3158.3466 | 96.527 | 39.6366 | 1605.7793 | 1370.7026 | 659.3077 | 3635.8855 | 114.6594 | 46.7377 | 2064.7442 | 1371.3472 | 660.7593 | 4096.5966 | 132.486 | 54.2114 | 124 | 51.6667 | 1242.3896 | 1644.996 | 658.4434 | 3545.7533 | 108.7499 | 44.2472 | 1800.0851 | 1644.9777 | 659.3077 | 4103.8118 | 129.5999 | 53.0133 | 2342.1609 | 1645.2196 | 660.7593 | 4648.3081 | 150.8883 | 61.4369 | 124 | 51.6667 | 1355.7813 | 1919.0853 | 658.4434 | 3932.7557 | 120.8384 | 49.2378 | 1993.9098 | 1919.097 | 659.3077 | 4572.5518 | 144.6484 | 58.9879 | 2619.7709 | 1919.6777 | 660.7593 | 5199.8426 | 169.0412 | 69.0154
125 | 52.0833 | 419.4725 | 552.6659 | 663.7534 | 1635.9772 | 49.3335 | 20.0519 | 509.7693 | 552.6576 | 664.6247 | 1727.1222 | 53.7503 | 21.7925 | 635.7558 | 552.7863 | 666.088 | 1854.5916 | 59.3624 | 24.0643 | 125 | 52.0833 | 627.6074 | 829.1618 | 663.7534 | 2120.3123 | 64.1382 | 26.477 | 837.2816 | 829.0214 | 664.5273 | 2330.7717 | 73.2419 | 29.8208 | 1067.3689 | 829.3051 | 666.088 | 2562.2324 | 82.5286 | 33.6972 | 125 | 52.0833 | 835.7661 | 1105.5119 | 663.7534 | 2605.0177 | 79.3276 | 32.2578 | 1162.1183 | 1105.4671 | 664.6247 | 2932.3617 | 92.0473 | 37.4849 | 1498.4101 | 1105.9099 | 666.088 | 3270.4261 | 105.4319 | 43.169 | 125 | 52.0833 | 1138.335 | 1381.5447 | 663.7534 | 3183.8171 | 97.3055 | 39.9562 | 1618.7291 | 1381.7567 | 664.6247 | 3665.2072 | 115.5841 | 47.1146 | 2081.3954 | 1382.4065 | 666.088 | 4129.6336 | 133.5545 | 54.6486 | 125 | 52.0833 | 1252.4089 | 1658.2621 | 663.7534 | 3574.3481 | 109.627 | 44.604 | 1814.6019 | 1658.2436 | 664.6247 | 4136.907 | 130.645 | 53.4408 | 2361.0493 | 1658.4875 | 666.088 | 4685.7944 | 152.1051 | 61.9324 | 125 | 52.0833 | 1366.715 | 1934.5618 | 663.7534 | 3964.4715 | 121.8129 | 49.6349 | 2009.9898 | 1934.5736 | 664.6247 | 4609.4273 | 145.8149 | 59.4636 | 2640.8981 | 1935.159 | 666.088 | 5241.7768 | 170.4044 | 69.5719
126 | 52.5 | 422.8283 | 557.0872 | 669.0634 | 1649.065 | 49.7282 | 20.2123 | 513.8475 | 557.0789 | 669.9417 | 1740.9391 | 54.1803 | 21.9669 | 640.8419 | 557.2086 | 671.4167 | 1869.4283 | 59.8373 | 24.2568 | 126 | 52.5 | 632.6283 | 835.7951 | 669.0634 | 2137.2748 | 64.6513 | 26.6888 | 843.9799 | 835.6535 | 669.8435 | 2349.4179 | 73.8278 | 30.0594 | 1075.9079 | 835.9396 | 671.4167 | 2582.7302 | 83.1888 | 33.9668 | 126 | 52.5 | 842.4522 | 1114.356 | 669.0634 | 2625.8578 | 79.9623 | 32.5159 | 1171.4152 | 1114.3109 | 669.9417 | 2955.8206 | 92.7837 | 37.7848 | 1510.3973 | 1114.7572 | 671.4167 | 3296.5895 | 106.2754 | 43.5143 | 126 | 52.5 | 1147.4416 | 1392.597 | 669.0634 | 3209.2877 | 98.0839 | 40.2759 | 1631.679 | 1392.8107 | 669.9417 | 3694.5289 | 116.5087 | 47.4915 | 2098.0466 | 1393.4657 | 671.4167 | 4162.6707 | 134.6229 | 55.0858 | 126 | 52.5 | 1262.4281 | 1671.5282 | 669.0634 | 3602.9428 | 110.504 | 44.9609 | 1829.1187 | 1671.5096 | 669.9417 | 4170.0023 | 131.6902 | 53.8683 | 2379.9377 | 1671.7554 | 671.4167 | 4723.2808 | 153.322 | 62.4278 | 126 | 52.5 | 1377.6487 | 1950.0382 | 669.0634 | 3996.1872 | 122.7874 | 50.0319 | 2026.0697 | 1950.0502 | 669.9417 | 4646.3027 | 146.9814 | 59.9393 | 2662.0253 | 1950.6403 | 671.4167 | 5283.711 | 171.7677 | 70.1285
127 | 52.9167 | 426.1841 | 561.5085 | 674.3735 | 1662.1528 | 50.1229 | 20.3727 | 517.9257 | 561.5002 | 675.2587 | 1754.7561 | 54.6103 | 22.1412 | 645.9279 | 561.6309 | 676.7454 | 1884.265 | 60.3122 | 24.4493 | 127 | 52.9167 | 637.6491 | 842.4284 | 674.3735 | 2154.2373 | 65.1644 | 26.9006 | 850.6781 | 842.2857 | 675.1597 | 2368.064 | 74.4137 | 30.298 | 1084.4468 | 842.574 | 676.7454 | 2603.2281 | 83.849 | 34.2363 | 127 | 52.9167 | 849.1383 | 1123.2001 | 674.3735 | 2646.6979 | 80.5969 | 32.774 | 1180.7122 | 1123.1546 | 675.2587 | 2979.2795 | 93.52 | 38.0847 | 1522.3846 | 1123.6045 | 676.7454 | 3322.7529 | 107.1189 | 43.8597 | 127 | 52.9167 | 1156.5483 | 1403.6494 | 674.3735 | 3234.7582 | 98.8624 | 40.5955 | 1644.6288 | 1403.8648 | 675.2587 | 3723.8505 | 117.4334 | 47.8684 | 2114.6977 | 1404.525 | 676.7454 | 4195.7078 | 135.6913 | 55.523 | 127 | 52.9167 | 1272.4474 | 1684.7943 | 674.3735 | 3631.5376 | 111.381 | 45.3177 | 1843.6356 | 1684.7755 | 675.2587 | 4203.0976 | 132.7353 | 54.2959 | 2398.8261 | 1685.0233 | 676.7454 | 4760.7671 | 154.5388 | 62.9233 | 127 | 52.9167 | 1388.5824 | 1965.5147 | 674.3735 | 4027.903 | 123.7619 | 50.429 | 2042.1496 | 1965.5268 | 675.2587 | 4683.1781 | 148.1479 | 60.415 | 2683.1525 | 1966.1216 | 676.7454 | 5325.6453 | 173.1309 | 70.6851
128 | 53.3333 | 429.5399 | 565.9298 | 679.6835 | 1675.2406 | 50.5175 | 20.5331 | 522.0038 | 565.9214 | 680.5757 | 1768.5731 | 55.0403 | 22.3155 | 651.014 | 566.0532 | 682.0741 | 1899.1018 | 60.7871 | 24.6418 | 128 | 53.3333 | 642.67 | 849.0617 | 679.6835 | 2171.1998 | 65.6775 | 27.1124 | 857.3764 | 848.9179 | 680.4759 | 2386.7102 | 74.9997 | 30.5365 | 1092.9858 | 849.2084 | 682.0741 | 2623.726 | 84.5092 | 34.5059 | 128 | 53.3333 | 855.8245 | 1132.0442 | 679.6835 | 2667.5381 | 81.2315 | 33.032 | 1190.0091 | 1131.9984 | 680.5757 | 3002.7384 | 94.2564 | 38.3845 | 1534.3719 | 1132.4518 | 682.0741 | 3348.9163 | 107.9623 | 44.205 | 128 | 53.3333 | 1165.655 | 1414.7018 | 679.6835 | 3260.2287 | 99.6408 | 40.9152 | 1657.5786 | 1414.9189 | 680.5757 | 3753.1722 | 118.3581 | 48.2454 | 2131.3489 | 1415.5842 | 682.0741 | 4228.7448 | 136.7598 | 55.9602 | 128 | 53.3333 | 1282.4667 | 1698.0604 | 679.6835 | 3660.1324 | 112.258 | 45.6745 | 1858.1524 | 1698.0415 | 680.5757 | 4236.1928 | 133.7805 | 54.7234 | 2417.7145 | 1698.2912 | 682.0741 | 4798.2535 | 155.7556 | 63.4187 | 128 | 53.3333 | 1399.5162 | 1980.9912 | 679.6835 | 4059.6188 | 124.7364 | 50.8261 | 2058.2295 | 1981.0034 | 680.5757 | 4720.0535 | 149.3145 | 60.8907 | 2704.2797 | 1981.6028 | 682.0741 | 5367.5795 | 174.4941 | 71.2417
129 | 53.75 | 432.8957 | 570.3512 | 684.9935 | 1688.3284 | 50.9122 | 20.6935 | 526.082 | 570.3427 | 685.8927 | 1782.3901 | 55.4703 | 22.4899 | 656.1 | 570.4755 | 687.4028 | 1913.9385 | 61.262 | 24.8343 | 129 | 53.75 | 647.6908 | 855.695 | 684.9935 | 2188.1623 | 66.1907 | 27.3243 | 864.0746 | 855.5501 | 685.7921 | 2405.3564 | 75.5856 | 30.7751 | 1101.5247 | 855.8429 | 687.4028 | 2644.2238 | 85.1695 | 34.7755 | 129 | 53.75 | 862.5106 | 1140.8883 | 684.9935 | 2688.3782 | 81.8661 | 33.2901 | 1199.306 | 1140.8421 | 685.8927 | 3026.1973 | 94.9928 | 38.6844 | 1546.3592 | 1141.299 | 687.4028 | 3375.0797 | 108.8058 | 44.5504 | 129 | 53.75 | 1174.7617 | 1425.7541 | 684.9935 | 3285.6993 | 100.4193 | 41.2348 | 1670.5285 | 1425.9729 | 685.8927 | 3782.4938 | 119.2828 | 48.6223 | 2148.0001 | 1426.6435 | 687.4028 | 4261.7819 | 137.8282 | 56.3973 | 129 | 53.75 | 1292.4859 | 1711.3265 | 684.9935 | 3688.7272 | 113.135 | 46.0314 | 1872.6692 | 1711.3074 | 685.8927 | 4269.2881 | 134.8257 | 55.1509 | 2436.6029 | 1711.5591 | 687.4028 | 4835.7398 | 156.9725 | 63.9142 | 129 | 53.75 | 1410.4499 | 1996.4677 | 684.9935 | 4091.3346 | 125.7109 | 51.2232 | 2074.3094 | 1996.4799 | 685.8927 | 4756.9289 | 150.481 | 61.3664 | 2725.4069 | 1997.0841 | 687.4028 | 5409.5137 | 175.8574 | 71.7982
130 | 54.1667 | 436.2514 | 574.7725 | 690.3035 | 1701.4162 | 51.3069 | 20.8539 | 530.1601 | 574.7639 | 691.2097 | 1796.2071 | 55.9003 | 22.6642 | 661.1861 | 574.8978 | 692.7315 | 1928.7752 | 61.7369 | 25.0269 | 130 | 54.1667 | 652.7117 | 862.3283 | 690.3035 | 2205.1248 | 66.7038 | 27.5361 | 870.7729 | 862.1822 | 691.1083 | 2424.0026 | 76.1715 | 31.0137 | 1110.0637 | 862.4773 | 692.7315 | 2664.7217 | 85.8297 | 35.0451 | 130 | 54.1667 | 869.1967 | 1149.7324 | 690.3035 | 2709.2184 | 82.5007 | 33.5481 | 1208.603 | 1149.6858 | 691.2097 | 3049.6562 | 95.7292 | 38.9843 | 1558.3465 | 1150.1463 | 692.7315 | 3401.2431 | 109.6492 | 44.8957 | 130 | 54.1667 | 1183.8684 | 1436.8065 | 690.3035 | 3311.1698 | 101.1977 | 41.5545 | 1683.4783 | 1437.027 | 691.2097 | 3811.8155 | 120.2074 | 48.9992 | 2164.6512 | 1437.7027 | 692.7315 | 4294.819 | 138.8966 | 56.8345 | 130 | 54.1667 | 1302.5052 | 1724.5926 | 690.3035 | 3717.322 | 114.012 | 46.3882 | 1887.186 | 1724.5734 | 691.2097 | 4302.3833 | 135.8708 | 55.5784 | 2455.4913 | 1724.827 | 692.7315 | 4873.2262 | 158.1893 | 64.4097 | 130 | 54.1667 | 1421.3836 | 2011.9442 | 690.3035 | 4123.0503 | 126.6854 | 51.6202 | 2090.3894 | 2011.9565 | 691.2097 | 4793.8043 | 151.6475 | 61.8421 | 2746.534 | 2012.5654 | 692.7315 | 5451.4479 | 177.2206 | 72.3548
131 | 54.5833 | 439.6072 | 579.1938 | 695.6136 | 1714.5041 | 51.7015 | 21.0144 | 534.2383 | 579.1852 | 696.5267 | 1810.024 | 56.3303 | 22.8386 | 666.2721 | 579.32 | 698.0602 | 1943.612 | 62.2118 | 25.2194 | 131 | 54.5833 | 657.7326 | 868.9616 | 695.6136 | 2222.0873 | 67.2169 | 27.7479 | 877.4711 | 868.8144 | 696.4246 | 2442.6487 | 76.7575 | 31.2522 | 1118.6026 | 869.1118 | 698.0602 | 2685.2195 | 86.4899 | 35.3147 | 131 | 54.5833 | 875.8829 | 1158.5765 | 695.6136 | 2730.0585 | 83.1354 | 33.8062 | 1217.8999 | 1158.5296 | 696.5267 | 3073.1151 | 96.4655 | 39.2842 | 1570.3337 | 1158.9936 | 698.0602 | 3427.4065 | 110.4927 | 45.2411 | 131 | 54.5833 | 1192.975 | 1447.8588 | 695.6136 | 3336.6404 | 101.9762 | 41.8741 | 1696.4281 | 1448.081 | 696.5267 | 3841.1371 | 121.1321 | 49.3761 | 2181.3024 | 1448.762 | 698.0602 | 4327.856 | 139.9651 | 57.2717 | 131 | 54.5833 | 1312.5245 | 1737.8587 | 695.6136 | 3745.9168 | 114.8891 | 46.745 | 1901.7028 | 1737.8393 | 696.5267 | 4335.4786 | 136.916 | 56.006 | 2474.3797 | 1738.0949 | 698.0602 | 4910.7126 | 159.4062 | 64.9051 | 131 | 54.5833 | 1432.3173 | 2027.4207 | 695.6136 | 4154.7661 | 127.6599 | 52.0173 | 2106.4693 | 2027.4331 | 696.5267 | 4830.6798 | 152.814 | 62.3178 | 2767.6612 | 2028.0466 | 698.0602 | 5493.3821 | 178.5838 | 72.9114
132 | 55 | 442.963 | 583.6151 | 700.9236 | 1727.5919 | 52.0962 | 21.1748 | 538.3164 | 583.6065 | 701.8437 | 1823.841 | 56.7603 | 23.0129 | 671.3582 | 583.7423 | 703.3889 | 1958.4487 | 62.6867 | 25.4119 | 132 | 55 | 662.7534 | 875.5948 | 700.9236 | 2239.0498 | 67.73 | 27.9597 | 884.1694 | 875.4466 | 701.7408 | 2461.2949 | 77.3434 | 31.4908 | 1127.1416 | 875.7462 | 703.3889 | 2705.7174 | 87.1502 | 35.5842 | 132 | 55 | 882.569 | 1167.4206 | 700.9236 | 2750.8986 | 83.77 | 34.0643 | 1227.1969 | 1167.3733 | 701.8437 | 3096.574 | 97.2019 | 39.5841 | 1582.321 | 1167.8409 | 703.3889 | 3453.57 | 111.3361 | 45.5864 | 132 | 55 | 1202.0817 | 1458.9112 | 700.9236 | 3362.1109 | 102.7546 | 42.1937 | 1709.378 | 1459.1351 | 701.8437 | 3870.4588 | 122.0568 | 49.753 | 2197.9535 | 1459.8212 | 703.3889 | 4360.8931 | 141.0335 | 57.7089 | 132 | 55 | 1322.5438 | 1751.1248 | 700.9236 | 3774.5116 | 115.7661 | 47.1019 | 1916.2196 | 1751.1053 | 701.8437 | 4368.5738 | 137.9611 | 56.4335 | 2493.2681 | 1751.3628 | 703.3889 | 4948.1989 | 160.623 | 65.4006 | 132 | 55 | 1443.251 | 2042.8972 | 700.9236 | 4186.4819 | 128.6344 | 52.4144 | 2122.5492 | 2042.9097 | 701.8437 | 4867.5552 | 153.9805 | 62.7935 | 2788.7884 | 2043.5279 | 703.3889 | 5535.3163 | 179.9471 | 73.468
133 | 55.4167 | 446.3188 | 588.0365 | 706.2336 | 1740.6797 | 52.4909 | 21.3352 | 542.3946 | 588.0277 | 707.1607 | 1837.658 | 57.1903 | 23.1872 | 676.4442 | 588.1646 | 708.7177 | 1973.2854 | 63.1616 | 25.6044 | 133 | 55.4167 | 667.7743 | 882.2281 | 706.2336 | 2256.0123 | 68.2431 | 28.1715 | 890.8676 | 882.0787 | 707.057 | 2479.9411 | 77.9294 | 31.7294 | 1135.6805 | 882.3806 | 708.7177 | 2726.2153 | 87.8104 | 35.8538 | 133 | 55.4167 | 889.2551 | 1176.2647 | 706.2336 | 2771.7388 | 84.4046 | 34.3223 | 1236.4938 | 1176.217 | 707.1607 | 3120.0329 | 97.9383 | 39.8839 | 1594.3083 | 1176.6882 | 708.7177 | 3479.7334 | 112.1796 | 45.9318 | 133 | 55.4167 | 1211.1884 | 1469.9635 | 706.2336 | 3387.5814 | 103.533 | 42.5134 | 1722.3278 | 1470.1891 | 707.1607 | 3899.7805 | 122.9815 | 50.1299 | 2214.6047 | 1470.8805 | 708.7177 | 4393.9302 | 142.1019 | 58.1461 | 133 | 55.4167 | 1332.563 | 1764.3909 | 706.2336 | 3803.1063 | 116.6431 | 47.4587 | 1930.7365 | 1764.3712 | 707.1607 | 4401.6691 | 139.0063 | 56.861 | 2512.1565 | 1764.6307 | 708.7177 | 4985.6853 | 161.8399 | 65.896 | 133 | 55.4167 | 1454.1848 | 2058.3737 | 706.2336 | 4218.1976 | 129.6089 | 52.8115 | 2138.6291 | 2058.3863 | 707.1607 | 4904.4306 | 155.1471 | 63.2692 | 2809.9156 | 2059.0092 | 708.7177 | 5577.2505 | 181.3103 | 74.0245
134 | 55.8333 | 449.6746 | 592.4578 | 711.5437 | 1753.7675 | 52.8855 | 21.4956 | 546.4727 | 592.449 | 712.4777 | 1851.475 | 57.6203 | 23.3616 | 681.5303 | 592.5869 | 714.0464 | 1988.1221 | 63.6365 | 25.7969 | 134 | 55.8333 | 672.7951 | 888.8614 | 711.5437 | 2272.9748 | 68.7562 | 28.3833 | 897.5659 | 888.7109 | 712.3732 | 2498.5873 | 78.5153 | 31.9679 | 1144.2195 | 889.0151 | 714.0464 | 2746.7131 | 88.4706 | 36.1234 | 134 | 55.8333 | 895.9412 | 1185.1088 | 711.5437 | 2792.5789 | 85.0392 | 34.5804 | 1245.7908 | 1185.0608 | 712.4777 | 3143.4918 | 98.6747 | 40.1838 | 1606.2956 | 1185.5354 | 714.0464 | 3505.8968 | 113.023 | 46.2771 | 134 | 55.8333 | 1220.2951 | 1481.0159 | 711.5437 | 3413.052 | 104.3115 | 42.833 | 1735.2776 | 1481.2432 | 712.4777 | 3929.1021 | 123.9061 | 50.5069 | 2231.2559 | 1481.9397 | 714.0464 | 4426.9673 | 143.1704 | 58.5833 | 134 | 55.8333 | 1342.5823 | 1777.657 | 711.5437 | 3831.7011 | 117.5201 | 47.8155 | 1945.2533 | 1777.6372 | 712.4777 | 4434.7644 | 140.0515 | 57.2885 | 2531.0449 | 1777.8986 | 714.0464 | 5023.1716 | 163.0567 | 66.3915 | 134 | 55.8333 | 1465.1185 | 2073.8502 | 711.5437 | 4249.9134 | 130.5834 | 53.2086 | 2154.709 | 2073.8629 | 712.4777 | 4941.306 | 156.3136 | 63.7449 | 2831.0428 | 2074.4905 | 714.0464 | 5619.1848 | 182.6735 | 74.5811
135 | 56.25 | 453.0303 | 596.8791 | 716.8537 | 1766.8553 | 53.2802 | 21.656 | 550.5509 | 596.8703 | 717.7947 | 1865.2919 | 58.0503 | 23.5359 | 686.6163 | 597.0092 | 719.3751 | 2002.9589 | 64.1114 | 25.9894 | 135 | 56.25 | 677.816 | 895.4947 | 716.8537 | 2289.9373 | 69.2693 | 28.5951 | 904.2642 | 895.3431 | 717.6894 | 2517.2334 | 79.1012 | 32.2065 | 1152.7584 | 895.6495 | 719.3751 | 2767.211 | 89.1308 | 36.393 | 135 | 56.25 | 902.6274 | 1193.9529 | 716.8537 | 2813.4191 | 85.6738 | 34.8385 | 1255.0877 | 1193.9045 | 717.7947 | 3166.9506 | 99.4111 | 40.4837 | 1618.2829 | 1194.3827 | 719.3751 | 3532.0602 | 113.8665 | 46.6225 | 135 | 56.25 | 1229.4017 | 1492.0683 | 716.8537 | 3438.5225 | 105.0899 | 43.1527 | 1748.2275 | 1492.2972 | 717.7947 | 3958.4238 | 124.8308 | 50.8838 | 2247.907 | 1492.999 | 719.3751 | 4460.0043 | 144.2388 | 59.0205 | 135 | 56.25 | 1352.6016 | 1790.9231 | 716.8537 | 3860.2959 | 118.3971 | 48.1723 | 1959.7701 | 1790.9031 | 717.7947 | 4467.8596 | 141.0966 | 57.7161 | 2549.9333 | 1791.1665 | 719.3751 | 5060.658 | 164.2735 | 66.887 | 135 | 56.25 | 1476.0522 | 2089.3267 | 716.8537 | 4281.6292 | 131.5579 | 53.6056 | 2170.7889 | 2089.3395 | 717.7947 | 4978.1814 | 157.4801 | 64.2207 | 2852.17 | 2089.9717 | 719.3751 | 5661.119 | 184.0368 | 75.1377
136 | 56.6667 | 456.3861 | 601.3004 | 722.1637 | 1779.9431 | 53.6749 | 21.8164 | 554.629 | 601.2915 | 723.1117 | 1879.1089 | 58.4803 | 23.7103 | 691.7024 | 601.4315 | 724.7038 | 2017.7956 | 64.5863 | 26.1819 | 136 | 56.6667 | 682.8369 | 902.128 | 722.1637 | 2306.8998 | 69.7824 | 28.807 | 910.9624 | 901.9753 | 723.0057 | 2535.8796 | 79.6872 | 32.4451 | 1161.2974 | 902.284 | 724.7038 | 2787.7088 | 89.7911 | 36.6625 | 136 | 56.6667 | 909.3135 | 1202.797 | 722.1637 | 2834.2592 | 86.3085 | 35.0965 | 1264.3847 | 1202.7482 | 723.1117 | 3190.4095 | 100.1474 | 40.7836 | 1630.2701 | 1203.23 | 724.7038 | 3558.2236 | 114.71 | 46.9678 | 136 | 56.6667 | 1238.5084 | 1503.1206 | 722.1637 | 3463.993 | 105.8684 | 43.4723 | 1761.1773 | 1503.3513 | 723.1117 | 3987.7454 | 125.7555 | 51.2607 | 2264.5582 | 1504.0582 | 724.7038 | 4493.0414 | 145.3073 | 59.4577 | 136 | 56.6667 | 1362.6208 | 1804.1892 | 722.1637 | 3888.8907 | 119.2741 | 48.5292 | 1974.2869 | 1804.1691 | 723.1117 | 4500.9549 | 142.1418 | 58.1436 | 2568.8216 | 1804.4344 | 724.7038 | 5098.1443 | 165.4904 | 67.3824 | 136 | 56.6667 | 1486.9859 | 2104.8032 | 722.1637 | 4313.345 | 132.5324 | 54.0027 | 2186.8689 | 2104.8161 | 723.1117 | 5015.0569 | 158.6466 | 64.6964 | 2873.2972 | 2105.453 | 724.7038 | 5703.0532 | 185.4 | 75.6943
137 | 57.0833 | 459.7419 | 605.7218 | 727.4737 | 1793.031 | 54.0696 | 21.9769 | 558.7072 | 605.7128 | 728.4287 | 1892.9259 | 58.9103 | 23.8846 | 696.7884 | 605.8538 | 730.0325 | 2032.6323 | 65.0612 | 26.3745 | 137 | 57.0833 | 687.8577 | 908.7613 | 727.4737 | 2323.8623 | 70.2955 | 29.0188 | 917.6607 | 908.6074 | 728.3219 | 2554.5258 | 80.2731 | 32.6836 | 1169.8364 | 908.9184 | 730.0325 | 2808.2067 | 90.4513 | 36.9321 | 137 | 57.0833 | 915.9996 | 1211.6411 | 727.4737 | 2855.0993 | 86.9431 | 35.3546 | 1273.6816 | 1211.592 | 728.4287 | 3213.8684 | 100.8838 | 41.0835 | 1642.2574 | 1212.0773 | 730.0325 | 3584.387 | 115.5534 | 47.3132 | 137 | 57.0833 | 1247.6151 | 1514.173 | 727.4737 | 3489.4636 | 106.6468 | 43.792 | 1774.1271 | 1514.4053 | 728.4287 | 4017.0671 | 126.6801 | 51.6376 | 2281.2094 | 1515.1175 | 730.0325 | 4526.0785 | 146.3757 | 59.8949 | 137 | 57.0833 | 1372.6401 | 1817.4553 | 727.4737 | 3917.4855 | 120.1512 | 48.886 | 1988.8037 | 1817.435 | 728.4287 | 4534.0501 | 143.1869 | 58.5711 | 2587.71 | 1817.7023 | 730.0325 | 5135.6307 | 166.7072 | 67.8779 | 137 | 57.0833 | 1497.9196 | 2120.2797 | 727.4737 | 4345.0607 | 133.5069 | 54.3998 | 2202.9488 | 2120.2927 | 728.4287 | 5051.9323 | 159.8131 | 65.1721 | 2894.4243 | 2120.9343 | 730.0325 | 5744.9874 | 186.7633 | 76.2508
138 | 57.5 | 463.0977 | 610.1431 | 732.7838 | 1806.1188 | 54.4642 | 22.1373 | 562.7854 | 610.134 | 733.7457 | 1906.7429 | 59.3403 | 24.059 | 701.8745 | 610.2761 | 735.3612 | 2047.4691 | 65.5361 | 26.567 | 138 | 57.5 | 692.8786 | 915.3946 | 732.7838 | 2340.8248 | 70.8086 | 29.2306 | 924.3589 | 915.2396 | 733.6381 | 2573.172 | 80.859 | 32.9222 | 1178.3753 | 915.5528 | 735.3612 | 2828.7046 | 91.1115 | 37.2017 | 138 | 57.5 | 922.6858 | 1220.4852 | 732.7838 | 2875.9395 | 87.5777 | 35.6126 | 1282.9786 | 1220.4357 | 733.7457 | 3237.3273 | 101.6202 | 41.3833 | 1654.2447 | 1220.9246 | 735.3612 | 3610.5504 | 116.3969 | 47.6585 | 138 | 57.5 | 1256.7218 | 1525.2253 | 732.7838 | 3514.9341 | 107.4253 | 44.1116 | 1787.077 | 1525.4594 | 733.7457 | 4046.3888 | 127.6048 | 52.0145 | 2297.8605 | 1526.1768 | 735.3612 | 4559.1155 | 147.4441 | 60.332 | 138 | 57.5 | 1382.6594 | 1830.7214 | 732.7838 | 3946.0803 | 121.0282 | 49.2428 | 2003.3205 | 1830.701 | 733.7457 | 4567.1454 | 144.2321 | 58.9986 | 2606.5984 | 1830.9702 | 735.3612 | 5173.117 | 167.9241 | 68.3733 | 138 | 57.5 | 1508.8534 | 2135.7562 | 732.7838 | 4376.7765 | 134.4815 | 54.7969 | 2219.0287 | 2135.7692 | 733.7457 | 5088.8077 | 160.9797 | 65.6478 | 2915.5515 | 2136.4155 | 735.3612 | 5786.9216 | 188.1265 | 76.8074
139 | 57.9167 | 466.4535 | 614.5644 | 738.0938 | 1819.2066 | 54.8589 | 22.2977 | 566.8635 | 614.5553 | 739.0627 | 1920.5599 | 59.7703 | 24.2333 | 706.9605 | 614.6984 | 740.6899 | 2062.3058 | 66.011 | 26.7595 | 139 | 57.9167 | 697.8994 | 922.0279 | 738.0938 | 2357.7873 | 71.3217 | 29.4424 | 931.0572 | 921.8718 | 738.9543 | 2591.8181 | 81.445 | 33.1608 | 1186.9143 | 922.1873 | 740.6899 | 2849.2024 | 91.7718 | 37.4713 | 139 | 57.9167 | 929.3719 | 1229.3293 | 738.0938 | 2896.7796 | 88.2123 | 35.8707 | 1292.2755 | 1229.2795 | 739.0627 | 3260.7862 | 102.3566 | 41.6832 | 1666.232 | 1229.7718 | 740.6899 | 3636.7138 | 117.2403 | 48.0039 | 139 | 57.9167 | 1265.8285 | 1536.2777 | 738.0938 | 3540.4047 | 108.2037 | 44.4313 | 1800.0268 | 1536.5134 | 739.0627 | 4075.7104 | 128.5295 | 52.3914 | 2314.5117 | 1537.236 | 740.6899 | 4592.1526 | 148.5126 | 60.7692 | 139 | 57.9167 | 1392.6787 | 1843.9875 | 738.0938 | 3974.675 | 121.9052 | 49.5997 | 2017.8373 | 1843.9669 | 739.0627 | 4600.2406 | 145.2773 | 59.4262 | 2625.4868 | 1844.2381 | 740.6899 | 5210.6034 | 169.1409 | 68.8688 | 139 | 57.9167 | 1519.7871 | 2151.2327 | 738.0938 | 4408.4923 | 135.456 | 55.194 | 2235.1086 | 2151.2458 | 739.0627 | 5125.6831 | 162.1462 | 66.1235 | 2936.6787 | 2151.8968 | 740.6899 | 5828.8558 | 189.4897 | 77.364
140 | 58.3333 | 469.8092 | 618.9858 | 743.4038 | 1832.2944 | 55.2536 | 22.4581 | 570.9417 | 618.9766 | 744.3797 | 1934.3768 | 60.2003 | 24.4076 | 712.0466 | 619.1207 | 746.0186 | 2077.1425 | 66.4859 | 26.952 | 140 | 58.3333 | 702.9203 | 928.6612 | 743.4038 | 2374.7498 | 71.8348 | 29.6542 | 937.7554 | 928.5039 | 744.2705 | 2610.4643 | 82.0309 | 33.3993 | 1195.4532 | 928.8217 | 746.0186 | 2869.7003 | 92.432 | 37.7409 | 140 | 58.3333 | 936.058 | 1238.1734 | 743.4038 | 2917.6198 | 88.8469 | 36.1288 | 1301.5725 | 1238.1232 | 744.3797 | 3284.2451 | 103.0929 | 41.9831 | 1678.2193 | 1238.6191 | 746.0186 | 3662.8772 | 118.0838 | 48.3492 | 140 | 58.3333 | 1274.9351 | 1547.33 | 743.4038 | 3565.8752 | 108.9821 | 44.7509 | 1812.9766 | 1547.5675 | 744.3797 | 4105.0321 | 129.4542 | 52.7684 | 2331.1629 | 1548.2953 | 746.0186 | 4625.1897 | 149.581 | 61.2064 | 140 | 58.3333 | 1402.6979 | 1857.2536 | 743.4038 | 4003.2698 | 122.7822 | 49.9565 | 2032.3542 | 1857.2329 | 744.3797 | 4633.3359 | 146.3224 | 59.8537 | 2644.3752 | 1857.506 | 746.0186 | 5248.0897 | 170.3577 | 69.3643 | 140 | 58.3333 | 1530.7208 | 2166.7092 | 743.4038 | 4440.208 | 136.4305 | 55.591 | 2251.1885 | 2166.7224 | 744.3797 | 5162.5585 | 163.3127 | 66.5992 | 2957.8059 | 2167.3781 | 746.0186 | 5870.79 | 190.853 | 77.9206
141 | 58.75 | 473.165 | 623.4071 | 748.7138 | 1845.3822 | 55.6482 | 22.6185 | 575.0198 | 623.3978 | 749.6967 | 1948.1938 | 60.6303 | 24.582 | 717.1326 | 623.5429 | 751.3473 | 2091.9793 | 66.9608 | 27.1445 | 141 | 58.75 | 707.9411 | 935.2945 | 748.7138 | 2391.7123 | 72.3479 | 29.866 | 944.4537 | 935.1361 | 749.5867 | 2629.1105 | 82.6168 | 33.6379 | 1203.9922 | 935.4562 | 751.3473 | 2890.1981 | 93.0922 | 38.0104 | 141 | 58.75 | 942.7441 | 1247.0175 | 748.7138 | 2938.4599 | 89.4816 | 36.3868 | 1310.8694 | 1246.9669 | 749.6967 | 3307.704 | 103.8293 | 42.283 | 1690.2065 | 1247.4664 | 751.3473 | 3689.0406 | 118.9272 | 48.6946 | 141 | 58.75 | 1284.0418 | 1558.3824 | 748.7138 | 3591.3457 | 109.7606 | 45.0706 | 1825.9265 | 1558.6216 | 749.6967 | 4134.3537 | 130.3788 | 53.1453 | 2347.814 | 1559.3545 | 751.3473 | 4658.2267 | 150.6494 | 61.6436 | 141 | 58.75 | 1412.7172 | 1870.5197 | 748.7138 | 4031.8646 | 123.6592 | 50.3133 | 2046.871 | 1870.4988 | 749.6967 | 4666.4311 | 147.3676 | 60.2812 | 2663.2636 | 1870.7739 | 751.3473 | 5285.5761 | 171.5746 | 69.8597 | 141 | 58.75 | 1541.6545 | 2182.1857 | 748.7138 | 4471.9238 | 137.405 | 55.9881 | 2267.2684 | 2182.199 | 749.6967 | 5199.4339 | 164.4792 | 67.0749 | 2978.9331 | 2182.8594 | 751.3473 | 5912.7243 | 192.2162 | 78.4771
142 | 59.1667 | 476.5208 | 627.8284 | 754.0239 | 1858.4701 | 56.0429 | 22.7789 | 579.098 | 627.8191 | 755.0137 | 1962.0108 | 61.0603 | 24.7563 | 722.2186 | 627.9652 | 756.676 | 2106.816 | 67.4357 | 27.337 | 142 | 59.1667 | 712.962 | 941.9278 | 754.0239 | 2408.6748 | 72.861 | 30.0779 | 951.1519 | 941.7683 | 754.903 | 2647.7567 | 83.2028 | 33.8765 | 1212.5311 | 942.0906 | 756.676 | 2910.696 | 93.7524 | 38.28 | 142 | 59.1667 | 949.4303 | 1255.8616 | 754.0239 | 2959.3001 | 90.1162 | 36.6449 | 1320.1663 | 1255.8107 | 755.0137 | 3331.1629 | 104.5657 | 42.5829 | 1702.1938 | 1256.3137 | 756.676 | 3715.204 | 119.7707 | 49.0399 | 142 | 59.1667 | 1293.1485 | 1569.4348 | 754.0239 | 3616.8163 | 110.539 | 45.3902 | 1838.8763 | 1569.6756 | 755.0137 | 4163.6754 | 131.3035 | 53.5222 | 2364.4652 | 1570.4138 | 756.676 | 4691.2638 | 151.7179 | 62.0808 | 142 | 59.1667 | 1422.7365 | 1883.7858 | 754.0239 | 4060.4594 | 124.5362 | 50.6702 | 2061.3878 | 1883.7648 | 755.0137 | 4699.5264 | 148.4127 | 60.7087 | 2682.152 | 1884.0418 | 756.676 | 5323.0625 | 172.7914 | 70.3552 | 142 | 59.1667 | 1552.5882 | 2197.6622 | 754.0239 | 4503.6396 | 138.3795 | 56.3852 | 2283.3484 | 2197.6756 | 755.0137 | 5236.3094 | 165.6457 | 67.5506 | 3000.0603 | 2198.3406 | 756.676 | 5954.6585 | 193.5794 | 79.0337
143 | 59.5833 | 479.8766 | 632.2497 | 759.3339 | 1871.5579 | 56.4376 | 22.9393 | 583.1761 | 632.2403 | 760.3307 | 1975.8278 | 61.4903 | 24.9307 | 727.3047 | 632.3875 | 762.0047 | 2121.6527 | 67.9106 | 27.5295 | 143 | 59.5833 | 717.9829 | 948.5611 | 759.3339 | 2425.6373 | 73.3741 | 30.2897 | 957.8502 | 948.4005 | 760.2192 | 2666.4028 | 83.7887 | 34.115 | 1221.0701 | 948.725 | 762.0047 | 2931.1938 | 94.4127 | 38.5496 | 143 | 59.5833 | 956.1164 | 1264.7057 | 759.3339 | 2980.1402 | 90.7508 | 36.903 | 1329.4633 | 1264.6544 | 760.3307 | 3354.6218 | 105.3021 | 42.8827 | 1714.1811 | 1265.161 | 762.0047 | 3741.3674 | 120.6141 | 49.3853 | 143 | 59.5833 | 1302.2552 | 1580.4871 | 759.3339 | 3642.2868 | 111.3175 | 45.7099 | 1851.8261 | 1580.7297 | 760.3307 | 4192.997 | 132.2282 | 53.8991 | 2381.1163 | 1581.473 | 762.0047 | 4724.3009 | 152.7863 | 62.518 | 143 | 59.5833 | 1432.7557 | 1897.0519 | 759.3339 | 4089.0542 | 125.4132 | 51.027 | 2075.9046 | 1897.0307 | 760.3307 | 4732.6217 | 149.4579 | 61.1363 | 2701.0404 | 1897.3097 | 762.0047 | 5360.5488 | 174.0083 | 70.8506 | 143 | 59.5833 | 1563.522 | 2213.1386 | 759.3339 | 4535.3554 | 139.354 | 56.7823 | 2299.4283 | 2213.1522 | 760.3307 | 5273.1848 | 166.8122 | 68.0263 | 3021.1874 | 2213.8219 | 762.0047 | 5996.5927 | 194.9427 | 79.5903
144 | 60 | 483.2324 | 636.6711 | 764.6439 | 1884.6457 | 56.8322 | 23.0998 | 587.2543 | 636.6616 | 765.6477 | 1989.6447 | 61.9203 | 25.105 | 732.3907 | 636.8098 | 767.3334 | 2136.4895 | 68.3855 | 27.7221 | 144 | 60 | 723.0037 | 955.1944 | 764.6439 | 2442.5998 | 73.8872 | 30.5015 | 964.5484 | 955.0326 | 765.5354 | 2685.049 | 84.3746 | 34.3536 | 1229.609 | 955.3595 | 767.3334 | 2951.6917 | 95.0729 | 38.8192 | 144 | 60 | 962.8025 | 1273.5498 | 764.6439 | 3000.9803 | 91.3854 | 37.161 | 1338.7602 | 1273.4981 | 765.6477 | 3378.0807 | 106.0385 | 43.1826 | 1726.1684 | 1274.0082 | 767.3334 | 3767.5309 | 121.4576 | 49.7306 | 144 | 60 | 1311.3619 | 1591.5395 | 764.6439 | 3667.7573 | 112.0959 | 46.0295 | 1864.776 | 1591.7837 | 765.6477 | 4222.3187 | 133.1529 | 54.276 | 2397.7675 | 1592.5323 | 767.3334 | 4757.3379 | 153.8547 | 62.9552 | 144 | 60 | 1442.775 | 1910.318 | 764.6439 | 4117.649 | 126.2903 | 51.3838 | 2090.4214 | 1910.2967 | 765.6477 | 4765.7169 | 150.5031 | 61.5638 | 2719.9288 | 1910.5776 | 767.3334 | 5398.0352 | 175.2251 | 71.3461 | 144 | 60 | 1574.4557 | 2228.6151 | 764.6439 | 4567.0711 | 140.3285 | 57.1793 | 2315.5082 | 2228.6288 | 765.6477 | 5310.0602 | 167.9788 | 68.502 | 3042.3146 | 2229.3032 | 767.3334 | 6038.5269 | 196.3059 | 80.1469
145 | 60.4167 | 486.5882 | 641.0924 | 769.954 | 1897.7335 | 57.2269 | 23.2602 | 591.3324 | 641.0829 | 770.9647 | 2003.4617 | 62.3503 | 25.2793 | 737.4768 | 641.2321 | 772.6621 | 2151.3262 | 68.8604 | 27.9146 | 145 | 60.4167 | 728.0246 | 961.8277 | 769.954 | 2459.5623 | 74.4003 | 30.7133 | 971.2467 | 961.6648 | 770.8516 | 2703.6952 | 84.9606 | 34.5922 | 1238.148 | 961.9939 | 772.6621 | 2972.1896 | 95.7331 | 39.0887 | 145 | 60.4167 | 969.4887 | 1282.3939 | 769.954 | 3021.8205 | 92.0201 | 37.4191 | 1348.0572 | 1282.3419 | 770.9647 | 3401.5396 | 106.7748 | 43.4825 | 1738.1557 | 1282.8555 | 772.6621 | 3793.6943 | 122.3011 | 50.076 | 145 | 60.4167 | 1320.4685 | 1602.5918 | 769.954 | 3693.2279 | 112.8744 | 46.3492 | 1877.7258 | 1602.8378 | 770.9647 | 4251.6404 | 134.0775 | 54.6529 | 2414.4187 | 1603.5915 | 772.6621 | 4790.375 | 154.9232 | 63.3924 | 145 | 60.4167 | 1452.7943 | 1923.5841 | 769.954 | 4146.2438 | 127.1673 | 51.7407 | 2104.9382 | 1923.5626 | 770.9647 | 4798.8122 | 151.5482 | 61.9913 | 2738.8172 | 1923.8455 | 772.6621 | 5435.5215 | 176.4419 | 71.8415 | 145 | 60.4167 | 1585.3894 | 2244.0916 | 769.954 | 4598.7869 | 141.303 | 57.5764 | 2331.5881 | 2244.1054 | 770.9647 | 5346.9356 | 169.1453 | 68.9777 | 3063.4418 | 2244.7844 | 772.6621 | 6080.4611 | 197.6691 | 80.7034
146 | 60.8333 | 489.9439 | 645.5137 | 775.264 | 1910.8213 | 57.6216 | 23.4206 | 595.4106 | 645.5041 | 776.2817 | 2017.2787 | 62.7803 | 25.4537 | 742.5628 | 645.6544 | 777.9908 | 2166.1629 | 69.3353 | 28.1071 | 146 | 60.8333 | 733.0454 | 968.461 | 775.264 | 2476.5248 | 74.9135 | 30.9251 | 977.9449 | 968.297 | 776.1678 | 2722.3413 | 85.5465 | 34.8307 | 1246.6869 | 968.6284 | 777.9908 | 2992.6874 | 96.3934 | 39.3583 | 146 | 60.8333 | 976.1748 | 1291.238 | 775.264 | 3042.6606 | 92.6547 | 37.6772 | 1357.3541 | 1291.1856 | 776.2817 | 3424.9985 | 107.5112 | 43.7824 | 1750.1429 | 1291.7028 | 777.9908 | 3819.8577 | 123.1445 | 50.4213 | 146 | 60.8333 | 1329.5752 | 1613.6442 | 775.264 | 3718.6984 | 113.6528 | 46.6688 | 1890.6756 | 1613.8918 | 776.2817 | 4280.962 | 135.0022 | 55.0299 | 2431.0698 | 1614.6508 | 777.9908 | 4823.4121 | 155.9916 | 63.8296 | 146 | 60.8333 | 1462.8135 | 1936.8502 | 775.264 | 4174.8385 | 128.0443 | 52.0975 | 2119.4551 | 1936.8286 | 776.2817 | 4831.9074 | 152.5934 | 62.4189 | 2757.7056 | 1937.1134 | 777.9908 | 5473.0079 | 177.6588 | 72.337 | 146 | 60.8333 | 1596.3231 | 2259.5681 | 775.264 | 4630.5027 | 142.2775 | 57.9735 | 2347.668 | 2259.582 | 776.2817 | 5383.811 | 170.3118 | 69.4535 | 3084.569 | 2260.2657 | 777.9908 | 6122.3953 | 199.0324 | 81.26
147 | 61.25 | 493.2997 | 649.935 | 780.574 | 1923.9091 | 58.0162 | 23.581 | 599.4887 | 649.9254 | 781.5987 | 2031.0957 | 63.2103 | 25.628 | 747.6489 | 650.0767 | 783.3195 | 2180.9997 | 69.8102 | 28.2996 | 147 | 61.25 | 738.0663 | 975.0943 | 780.574 | 2493.4873 | 75.4266 | 31.1369 | 984.6432 | 974.9291 | 781.4841 | 2740.9875 | 86.1324 | 35.0693 | 1255.2259 | 975.2628 | 783.3195 | 3013.1853 | 97.0536 | 39.6279 | 147 | 61.25 | 982.8609 | 1300.082 | 780.574 | 3063.5008 | 93.2893 | 37.9352 | 1366.6511 | 1300.0294 | 781.5987 | 3448.4574 | 108.2476 | 44.0823 | 1762.1302 | 1300.5501 | 783.3195 | 3846.0211 | 123.988 | 50.7667 | 147 | 61.25 | 1338.6819 | 1624.6965 | 780.574 | 3744.169 | 114.4313 | 46.9885 | 1903.6255 | 1624.9459 | 781.5987 | 4310.2837 | 135.9269 | 55.4068 | 2447.721 | 1625.71 | 783.3195 | 4856.4492 | 157.06 | 64.2667 | 147 | 61.25 | 1472.8328 | 1950.1163 | 780.574 | 4203.4333 | 128.9213 | 52.4543 | 2133.9719 | 1950.0945 | 781.5987 | 4865.0027 | 153.6385 | 62.8464 | 2776.594 | 1950.3813 | 783.3195 | 5510.4942 | 178.8756 | 72.8325 | 147 | 61.25 | 1607.2568 | 2275.0446 | 780.574 | 4662.2184 | 143.252 | 58.3706 | 2363.748 | 2275.0585 | 781.5987 | 5420.6865 | 171.4783 | 69.9292 | 3105.6962 | 2275.747 | 783.3195 | 6164.3295 | 200.3956 | 81.8166
148 | 61.6667 | 496.6555 | 654.3564 | 785.884 | 1936.997 | 58.4109 | 23.7414 | 603.5669 | 654.3466 | 786.9157 | 2044.9127 | 63.6403 | 25.8024 | 752.7349 | 654.499 | 788.6482 | 2195.8364 | 70.2851 | 28.4921 | 148 | 61.6667 | 743.0872 | 981.7276 | 785.884 | 2510.4498 | 75.9397 | 31.3488 | 991.3414 | 981.5613 | 786.8003 | 2759.6337 | 86.7184 | 35.3079 | 1263.7648 | 981.8973 | 788.6482 | 3033.6831 | 97.7138 | 39.8975 | 148 | 61.6667 | 989.547 | 1308.9261 | 785.884 | 3084.3409 | 93.9239 | 38.1933 | 1375.948 | 1308.8731 | 786.9157 | 3471.9163 | 108.984 | 44.3821 | 1774.1175 | 1309.3974 | 788.6482 | 3872.1845 | 124.8314 | 51.112 | 148 | 61.6667 | 1347.7886 | 1635.7489 | 785.884 | 3769.6395 | 115.2097 | 47.3081 | 1916.5753 | 1635.9999 | 786.9157 | 4339.6053 | 136.8515 | 55.7837 | 2464.3722 | 1636.7693 | 788.6482 | 4889.4862 | 158.1285 | 64.7039 | 148 | 61.6667 | 1482.8521 | 1963.3824 | 785.884 | 4232.0281 | 129.7983 | 52.8112 | 2148.4887 | 1963.3605 | 786.9157 | 4898.0979 | 154.6837 | 63.2739 | 2795.4824 | 1963.6492 | 788.6482 | 5547.9806 | 180.0925 | 73.3279 | 148 | 61.6667 | 1618.1906 | 2290.5211 | 785.884 | 4693.9342 | 144.2265 | 58.7677 | 2379.8279 | 2290.5351 | 786.9157 | 5457.5619 | 172.6448 | 70.4049 | 3126.8234 | 2291.2283 | 788.6482 | 6206.2638 | 201.7588 | 82.3732
149 | 62.0833 | 500.0113 | 658.7777 | 791.1941 | 1950.0848 | 58.8056 | 23.9018 | 607.6451 | 658.7679 | 792.2327 | 2058.7296 | 64.0703 | 25.9767 | 757.821 | 658.9213 | 793.9769 | 2210.6731 | 70.76 | 28.6846 | 149 | 62.0833 | 748.108 | 988.3609 | 791.1941 | 2527.4123 | 76.4528 | 31.5606 | 998.0397 | 988.1935 | 792.1165 | 2778.2799 | 87.3043 | 35.5464 | 1272.3038 | 988.5317 | 793.9769 | 3054.181 | 98.374 | 40.167 | 149 | 62.0833 | 996.2332 | 1317.7702 | 791.1941 | 3105.181 | 94.5585 | 38.4513 | 1385.245 | 1317.7168 | 792.2327 | 3495.3752 | 109.7203 | 44.682 | 1786.1048 | 1318.2446 | 793.9769 | 3898.3479 | 125.6749 | 51.4574 | 149 | 62.0833 | 1356.8953 | 1646.8013 | 791.1941 | 3795.11 | 115.9881 | 47.6278 | 1929.5251 | 1647.054 | 792.2327 | 4368.927 | 137.7762 | 56.1606 | 2481.0233 | 1647.8285 | 793.9769 | 4922.5233 | 159.1969 | 65.1411 | 149 | 62.0833 | 1492.8714 | 1976.6485 | 791.1941 | 4260.6229 | 130.6753 | 53.168 | 2163.0055 | 1976.6264 | 792.2327 | 4931.1932 | 155.7289 | 63.7014 | 2814.3708 | 1976.9171 | 793.9769 | 5585.4669 | 181.3093 | 73.8234 | 149 | 62.0833 | 1629.1243 | 2305.9976 | 791.1941 | 4725.65 | 145.201 | 59.1647 | 2395.9078 | 2306.0117 | 792.2327 | 5494.4373 | 173.8114 | 70.8806 | 3147.9506 | 2306.7095 | 793.9769 | 6248.198 | 203.1221 | 82.9297
150 | 62.5 | 503.3671 | 663.199 | 796.5041 | 1963.1726 | 59.2002 | 24.0622 | 611.7232 | 663.1892 | 797.5497 | 2072.5466 | 64.5003 | 26.151 | 762.907 | 663.3436 | 799.3056 | 2225.5099 | 71.2349 | 28.8771 | 150 | 62.5 | 753.1289 | 994.9941 | 796.5041 | 2544.3748 | 76.9659 | 31.7724 | 1004.7379 | 994.8257 | 797.4327 | 2796.926 | 87.8902 | 35.785 | 1280.8427 | 995.1661 | 799.3056 | 3074.6789 | 99.0343 | 40.4366 | 150 | 62.5 | 1002.9193 | 1326.6143 | 796.5041 | 3126.0212 | 95.1932 | 38.7094 | 1394.5419 | 1326.5606 | 797.5497 | 3518.8341 | 110.4567 | 44.9819 | 1798.0921 | 1327.0919 | 799.3056 | 3924.5113 | 126.5183 | 51.8027 | 150 | 62.5 | 1366.0019 | 1657.8536 | 796.5041 | 3820.5806 | 116.7666 | 47.9474 | 1942.475 | 1658.108 | 797.5497 | 4398.2486 | 138.7009 | 56.5375 | 2497.6745 | 1658.8878 | 799.3056 | 4955.5604 | 160.2654 | 65.5783 | 150 | 62.5 | 1502.8906 | 1989.9146 | 796.5041 | 4289.2177 | 131.5524 | 53.5248 | 2177.5223 | 1989.8924 | 797.5497 | 4964.2885 | 156.774 | 64.129 | 2833.2592 | 1990.185 | 799.3056 | 5622.9533 | 182.5262 | 74.3188 | 150 | 62.5 | 1640.058 | 2321.4741 | 796.5041 | 4757.3658 | 146.1755 | 59.5618 | 2411.9877 | 2321.4883 | 797.5497 | 5531.3127 | 174.9779 | 71.3563 | 3169.0777 | 2322.1908 | 799.3056 | 6290.1322 | 204.4853 | 83.4863
BENG | DT=10 | Eén wand buiten | [5 empty] | Twee wanden buiten | [5 empty] | Drie wanden buiten | [5 empty] | BENG | DT=15 | Eén wand buiten | [5 empty] | Twee wanden buiten | [5 empty] | Drie wanden buiten | [5 empty] | BENG | DT=20 | Eén wand buiten | [5 empty] | Twee wanden buiten | [5 empty] | Drie wanden buiten | [5 empty] | BENG | DT=25 | Eén wand buiten | [5 empty] | Twee wanden buiten | [5 empty] | Drie wanden buiten | [5 empty] | BENG | DT=30 | Eén wand buiten | [5 empty] | Twee wanden buiten | [5 empty] | Drie wanden buiten | [5 empty] | BENG | DT=35 | Eén wand buiten | [5 empty] | Twee wanden buiten | [5 empty] | Drie wanden buiten
Volume | Oppervlakte | Transmissieverlies | Ventilatieverlies | Opwarmtoeslag | Totaal verlies | Verlies /opp | Verlies /vol | Transmissieverlies | Ventilatieverlies | Opwarmtoeslag | Totaal verlies | Verlies /opp | Verlies /vol | Transmissieverlies | Ventilatieverlies | Opwarmtoeslag | Totaal verlies | Verlies /opp | Verlies /vol | Volume | Oppervlakte | Transmissieverlies | Ventilatieverlies | Opwarmtoeslag | Totaal verlies | Verlies /opp | Verlies /vol | Transmissieverlies | Ventilatieverlies | Opwarmtoeslag | Totaal verlies | Verlies /opp | Verlies /vol | Transmissieverlies | Ventilatieverlies | Opwarmtoeslag | Totaal verlies | Verlies /opp | Verlies /vol | Volume | Oppervlakte | Transmissieverlies | Ventilatieverlies | Opwarmtoeslag | Totaal verlies | Verlies /opp | Verlies /vol | Transmissieverlies | Ventilatieverlies | Opwarmtoeslag | Totaal verlies | Verlies /opp | Verlies /vol | Transmissieverlies | Ventilatieverlies | Opwarmtoeslag | Totaal verlies | Verlies /opp | Verlies /vol | Volume | Oppervlakte | Transmissieverlies | Ventilatieverlies | Opwarmtoeslag | Totaal verlies | Verlies /opp | Verlies /vol | Transmissieverlies | Ventilatieverlies | Opwarmtoeslag | Totaal verlies | Verlies /opp | Verlies /vol | Transmissieverlies | Ventilatieverlies | Opwarmtoeslag | Totaal verlies | Verlies /opp | Verlies /vol | Volume | Oppervlakte | Transmissieverlies | Ventilatieverlies | Opwarmtoeslag | Totaal verlies | Verlies /opp | Verlies /vol | Transmissieverlies | Ventilatieverlies | Opwarmtoeslag | Totaal verlies | Verlies /opp | Verlies /vol | Transmissieverlies | Ventilatieverlies | Opwarmtoeslag | Totaal verlies | Verlies /opp | Verlies /vol | Volume | Oppervlakte | Transmissieverlies | Ventilatieverlies | Opwarmtoeslag | Totaal verlies | Verlies /opp | Verlies /vol | Transmissieverlies | Ventilatieverlies | Opwarmtoeslag | Totaal verlies | Verlies /opp | Verlies /vol | Transmissieverlies | Ventilatieverlies | Opwarmtoeslag | Totaal verlies | Verlies /opp | Verlies /vol
10 | 4.1667 | 52.5552 | 58.7812 | 57.3742 | 168.6096 | 39.4138 | 16.1155 | 69.0035 | 59.8392 | 62.8464 | 191.6145 | 44.0262 | 17.8166 | 87.5558 | 61.4638 | 62.0446 | 210.9229 | 47.7986 | 19.5414 | 10 | 4.1667 | 82.6397 | 93.2033 | 57.3742 | 228.1214 | 51.8693 | 21.1123 | 111.6924 | 89.815 | 61.8362 | 263.4968 | 59.7961 | 24.2671 | 136.0439 | 94.8841 | 62.0446 | 291.2638 | 64.6208 | 26.6025 | 10 | 4.1667 | 112.6737 | 117.3419 | 57.3742 | 287.59 | 64.1163 | 26.0268 | 148.6756 | 119.7501 | 62.8464 | 330.9342 | 72.7979 | 29.8879 | 185.8069 | 123.2505 | 59.4229 | 371.1189 | 81.5448 | 33.391 | 10 | 4.1667 | 152.2716 | 146.7229 | 57.3742 | 356.5148 | 78.0689 | 32.1211 | 198.6921 | 149.6767 | 62.8464 | 411.2168 | 89.4571 | 36.5751 | 245.3949 | 153.9901 | 62.0446 | 461.5157 | 100.5184 | 40.9721 | 10 | 4.1667 | 172.8585 | 176.068 | 57.3742 | 406.3069 | 88.8764 | 36.3051 | 228.0812 | 179.5311 | 62.8464 | 470.4675 | 101.8712 | 41.6281 | 284.2492 | 184.8263 | 62.0446 | 530.9289 | 115.0616 | 46.9302 | 10 | 4.1667 | 193.3985 | 205.3382 | 57.3742 | 456.1065 | 99.2553 | 40.6233 | 257.5747 | 209.4519 | 62.8464 | 529.9865 | 114.5085 | 46.954 | 322.8973 | 215.9039 | 61.4764 | 600.7402 | 129.735 | 52.8391
11 | 4.5833 | 55.2868 | 63.0028 | 62.6262 | 180.8183 | 39.311 | 16.0763 | 71.7589 | 64.0438 | 68.0257 | 203.7569 | 43.8693 | 17.7559 | 90.4969 | 65.643 | 67.2301 | 223.2335 | 47.6031 | 19.4601 | 11 | 4.5833 | 86.2128 | 99.4765 | 62.6262 | 243.2816 | 51.7144 | 21.05 | 115.5861 | 96.1206 | 67.0283 | 278.8862 | 59.557 | 24.1695 | 140.5837 | 101.1267 | 67.2301 | 307.0976 | 64.3389 | 26.4847 | 11 | 4.5833 | 117.0853 | 125.7926 | 62.6262 | 305.7041 | 63.9097 | 25.9432 | 153.7784 | 128.1576 | 68.0257 | 349.6272 | 72.5109 | 29.7693 | 191.6247 | 131.6073 | 64.617 | 390.48 | 81.1727 | 33.2387 | 11 | 4.5833 | 158.0224 | 157.2832 | 62.6262 | 378.076 | 77.8089 | 32.0123 | 205.6274 | 160.1892 | 68.0257 | 433.8409 | 89.0974 | 36.4269 | 253.3919 | 164.4349 | 67.2301 | 485.1453 | 100.0563 | 40.7843 | 11 | 4.5833 | 178.9529 | 188.7401 | 62.6262 | 430.3266 | 88.5648 | 36.1774 | 235.5346 | 192.1459 | 68.0257 | 495.7162 | 101.4473 | 41.4547 | 292.9421 | 197.3612 | 67.2301 | 557.3437 | 114.5167 | 46.7083 | 11 | 4.5833 | 199.8361 | 220.1237 | 62.6262 | 482.5845 | 98.9001 | 40.4764 | 265.5467 | 224.1675 | 68.0257 | 557.8508 | 114.0194 | 46.7522 | 332.288 | 230.5218 | 66.7015 | 629.9367 | 129.1056 | 52.5843
12 | 5 | 58.0184 | 67.2244 | 67.8782 | 193.027 | 39.2081 | 16.0371 | 74.5144 | 68.2484 | 73.205 | 215.8993 | 43.7123 | 17.6952 | 93.438 | 69.8223 | 72.4155 | 235.5441 | 47.4077 | 19.3788 | 12 | 5 | 89.7859 | 105.7497 | 67.8782 | 258.4419 | 51.5594 | 20.9877 | 119.4799 | 102.4262 | 72.2205 | 294.2757 | 59.3179 | 24.0719 | 145.1234 | 107.3693 | 72.4155 | 322.9315 | 64.0571 | 26.3669 | 12 | 5 | 121.497 | 134.2433 | 67.8782 | 323.8181 | 63.7031 | 25.8596 | 158.8812 | 136.5651 | 73.205 | 368.3202 | 72.2238 | 29.6507 | 197.4424 | 139.9641 | 69.8112 | 409.8411 | 80.8005 | 33.0864 | 12 | 5 | 163.7731 | 167.8435 | 67.8782 | 399.6373 | 77.549 | 31.9036 | 212.5626 | 170.7016 | 73.205 | 456.4651 | 88.7378 | 36.2787 | 261.3888 | 174.8797 | 72.4155 | 508.7749 | 99.5942 | 40.5965 | 12 | 5 | 185.0472 | 201.4123 | 67.8782 | 454.3463 | 88.2533 | 36.0497 | 242.9879 | 204.7608 | 73.205 | 520.9649 | 101.0233 | 41.2814 | 301.6349 | 209.8962 | 72.4155 | 583.7585 | 113.9717 | 46.4864 | 12 | 5 | 206.2737 | 234.9092 | 67.8782 | 509.0625 | 98.545 | 40.3296 | 273.5186 | 238.8832 | 73.205 | 585.7151 | 113.5304 | 46.5504 | 341.6787 | 245.1397 | 71.9265 | 659.1333 | 128.4763 | 52.3295
13 | 5.4167 | 60.7499 | 71.4459 | 73.1302 | 205.2358 | 39.1052 | 15.9978 | 77.2699 | 72.4529 | 78.3842 | 228.0418 | 43.5554 | 17.6346 | 96.3792 | 74.0015 | 77.601 | 247.8547 | 47.2122 | 19.2975 | 13 | 5.4167 | 93.359 | 112.023 | 73.1302 | 273.6021 | 51.4045 | 20.9254 | 123.3736 | 108.7318 | 77.4127 | 309.6652 | 59.0788 | 23.9743 | 149.6631 | 113.6119 | 77.601 | 338.7653 | 63.7752 | 26.2491 | 13 | 5.4167 | 125.9086 | 142.694 | 73.1302 | 341.9322 | 63.4966 | 25.7761 | 163.9841 | 144.9726 | 78.3842 | 387.0132 | 71.9368 | 29.532 | 203.2602 | 148.3209 | 75.0053 | 429.2022 | 80.4284 | 32.9341 | 13 | 5.4167 | 169.5238 | 178.4039 | 73.1302 | 421.1985 | 77.289 | 31.7949 | 219.4979 | 181.2141 | 78.3842 | 479.0892 | 88.3781 | 36.1305 | 269.3858 | 185.3245 | 77.601 | 532.4045 | 99.1321 | 40.4087 | 13 | 5.4167 | 191.1416 | 214.0844 | 73.1302 | 478.366 | 87.9418 | 35.922 | 250.4413 | 217.3756 | 78.3842 | 546.2135 | 100.5994 | 41.108 | 310.3278 | 222.4311 | 77.601 | 610.1733 | 113.4268 | 46.2645 | 13 | 5.4167 | 212.7114 | 249.6948 | 73.1302 | 535.5405 | 98.1898 | 40.1827 | 281.4906 | 253.5989 | 78.3842 | 613.5795 | 113.0414 | 46.3486 | 351.0694 | 259.7577 | 77.1515 | 688.3298 | 127.847 | 52.0746
14 | 5.8333 | 63.4815 | 75.6675 | 78.3823 | 217.4445 | 39.0024 | 15.9586 | 80.0254 | 76.6575 | 83.5635 | 240.1842 | 43.3984 | 17.5739 | 99.3203 | 78.1808 | 82.7864 | 260.1653 | 47.0168 | 19.2162 | 14 | 5.8333 | 96.9321 | 118.2962 | 78.3823 | 288.7624 | 51.2495 | 20.8631 | 127.2673 | 115.0374 | 82.6049 | 325.0546 | 58.8397 | 23.8768 | 154.2028 | 119.8544 | 82.7864 | 354.5991 | 63.4933 | 26.1313 | 14 | 5.8333 | 130.3203 | 151.1447 | 78.3823 | 360.0463 | 63.29 | 25.6925 | 169.0869 | 153.3802 | 83.5635 | 405.7062 | 71.6497 | 29.4134 | 209.078 | 156.6778 | 80.1995 | 448.5633 | 80.0562 | 32.7817 | 14 | 5.8333 | 175.2746 | 188.9642 | 78.3823 | 442.7598 | 77.0291 | 31.6861 | 226.4331 | 191.7266 | 83.5635 | 501.7134 | 88.0184 | 35.9823 | 277.3828 | 195.7694 | 82.7864 | 556.0341 | 98.67 | 40.2209 | 14 | 5.8333 | 197.2359 | 226.7565 | 78.3823 | 502.3857 | 87.6302 | 35.7943 | 257.8947 | 229.9904 | 83.5635 | 571.4622 | 100.1754 | 40.9347 | 319.0207 | 234.966 | 82.7864 | 636.5881 | 112.8819 | 46.0426 | 14 | 5.8333 | 219.149 | 264.4803 | 78.3823 | 562.0185 | 97.8347 | 40.0358 | 289.4625 | 268.3145 | 83.5635 | 641.4438 | 112.5523 | 46.1467 | 360.46 | 274.3756 | 82.3766 | 717.5264 | 127.2176 | 51.8198
15 | 6.25 | 66.2131 | 79.8891 | 83.6343 | 229.6532 | 38.8995 | 15.9193 | 82.7808 | 80.8621 | 88.7428 | 252.3266 | 43.2414 | 17.5132 | 102.2614 | 82.3601 | 87.9719 | 272.4759 | 46.8213 | 19.1348 | 15 | 6.25 | 100.5052 | 124.5694 | 83.6343 | 303.9226 | 51.0946 | 20.8008 | 131.161 | 121.343 | 87.7971 | 340.4441 | 58.6005 | 23.7792 | 158.7425 | 126.097 | 87.9719 | 370.4329 | 63.2115 | 26.0134 | 15 | 6.25 | 134.7319 | 159.5954 | 83.6343 | 378.1603 | 63.0834 | 25.609 | 174.1897 | 161.7877 | 88.7428 | 424.3993 | 71.3626 | 29.2948 | 214.8957 | 165.0346 | 85.3936 | 467.9244 | 79.6841 | 32.6294 | 15 | 6.25 | 181.0253 | 199.5246 | 83.6343 | 464.3211 | 76.7691 | 31.5774 | 233.3684 | 202.2391 | 88.7428 | 524.3375 | 87.6587 | 35.8341 | 285.3797 | 206.2142 | 87.9719 | 579.6637 | 98.2079 | 40.0331 | 15 | 6.25 | 203.3303 | 239.4286 | 83.6343 | 526.4054 | 87.3187 | 35.6666 | 265.3481 | 242.6052 | 88.7428 | 596.7109 | 99.7515 | 40.7613 | 327.7136 | 247.5009 | 87.9719 | 663.0029 | 112.3369 | 45.8207 | 15 | 6.25 | 225.5866 | 279.2659 | 83.6343 | 588.4965 | 97.4796 | 39.8889 | 297.4344 | 283.0302 | 88.7428 | 669.3081 | 112.0633 | 45.9449 | 369.8507 | 288.9935 | 87.6016 | 746.7229 | 126.5883 | 51.565
16 | 6.6667 | 68.9447 | 84.1107 | 88.8863 | 241.862 | 38.7966 | 15.8801 | 85.5363 | 85.0666 | 93.9221 | 264.469 | 43.0845 | 17.4526 | 105.2025 | 86.5393 | 93.1573 | 284.7865 | 46.6259 | 19.0535 | 16 | 6.6667 | 104.0783 | 130.8426 | 88.8863 | 319.0829 | 50.9397 | 20.7385 | 135.0547 | 127.6486 | 92.9893 | 355.8335 | 58.3614 | 23.6816 | 163.2822 | 132.3396 | 93.1573 | 386.2668 | 62.9296 | 25.8956 | 16 | 6.6667 | 139.1436 | 168.0461 | 88.8863 | 396.2744 | 62.8769 | 25.5254 | 179.2925 | 170.1952 | 93.9221 | 443.0923 | 71.0756 | 29.1761 | 220.7135 | 173.3914 | 90.5878 | 487.2855 | 79.312 | 32.4771 | 16 | 6.6667 | 186.776 | 210.0849 | 88.8863 | 485.8823 | 76.5092 | 31.4687 | 240.3037 | 212.7515 | 93.9221 | 546.9617 | 87.2991 | 35.6859 | 293.3767 | 216.659 | 93.1573 | 603.2933 | 97.7458 | 39.8453 | 16 | 6.6667 | 209.4246 | 252.1008 | 88.8863 | 550.4251 | 87.0072 | 35.5389 | 272.8014 | 255.22 | 93.9221 | 621.9596 | 99.3275 | 40.588 | 336.4064 | 260.0358 | 93.1573 | 689.4177 | 111.792 | 45.5988 | 16 | 6.6667 | 232.0243 | 294.0514 | 88.8863 | 614.9745 | 97.1244 | 39.7421 | 305.4064 | 297.7459 | 93.9221 | 697.1725 | 111.5743 | 45.7431 | 379.2414 | 303.6115 | 92.8266 | 775.9195 | 125.959 | 51.3101
17 | 7.0833 | 71.6762 | 88.3323 | 94.1383 | 254.0707 | 38.6938 | 15.8408 | 88.2918 | 89.2712 | 99.1013 | 276.6114 | 42.9275 | 17.3919 | 108.1436 | 90.7186 | 98.3428 | 297.0971 | 46.4305 | 18.9722 | 17 | 7.0833 | 107.6514 | 137.1158 | 94.1383 | 334.2431 | 50.7847 | 20.6762 | 138.9485 | 133.9541 | 98.1815 | 371.223 | 58.1223 | 23.584 | 167.8219 | 138.5822 | 98.3428 | 402.1006 | 62.6477 | 25.7778 | 17 | 7.0833 | 143.5552 | 176.4968 | 94.1383 | 414.3885 | 62.6703 | 25.4419 | 184.3954 | 178.6028 | 99.1013 | 461.7853 | 70.7885 | 29.0575 | 226.5313 | 181.7482 | 95.7819 | 506.6467 | 78.9398 | 32.3248 | 17 | 7.0833 | 192.5268 | 220.6452 | 94.1383 | 507.4436 | 76.2492 | 31.3599 | 247.2389 | 223.264 | 99.1013 | 569.5859 | 86.9394 | 35.5377 | 301.3737 | 227.1038 | 98.3428 | 626.9229 | 97.2837 | 39.6574 | 17 | 7.0833 | 215.519 | 264.7729 | 94.1383 | 574.4448 | 86.6957 | 35.4111 | 280.2548 | 267.8348 | 99.1013 | 647.2082 | 98.9036 | 40.4146 | 345.0993 | 272.5708 | 98.3428 | 715.8325 | 111.2471 | 45.3769 | 17 | 7.0833 | 238.4619 | 308.8369 | 94.1383 | 641.4524 | 96.7693 | 39.5952 | 313.3783 | 312.4616 | 99.1013 | 725.0368 | 111.0852 | 45.5413 | 388.6321 | 318.2294 | 98.0517 | 805.116 | 125.3296 | 51.0553
18 | 7.5 | 74.4078 | 92.5539 | 99.3903 | 266.2794 | 38.5909 | 15.8016 | 91.0473 | 93.4758 | 104.2806 | 288.7538 | 42.7705 | 17.3312 | 111.0847 | 94.8979 | 103.5282 | 309.4077 | 46.235 | 18.8909 | 18 | 7.5 | 111.2245 | 143.389 | 99.3903 | 349.4034 | 50.6298 | 20.6139 | 142.8422 | 140.2597 | 103.3737 | 386.6124 | 57.8832 | 23.4864 | 172.3616 | 144.8247 | 103.5282 | 417.9344 | 62.3658 | 25.66 | 18 | 7.5 | 147.9668 | 184.9475 | 99.3903 | 432.5026 | 62.4637 | 25.3583 | 189.4982 | 187.0103 | 104.2806 | 480.4783 | 70.5015 | 28.9389 | 232.3491 | 190.105 | 100.976 | 526.0078 | 78.5677 | 32.1725 | 18 | 7.5 | 198.2775 | 231.2056 | 99.3903 | 529.0049 | 75.9893 | 31.2512 | 254.1742 | 233.7765 | 104.2806 | 592.21 | 86.5797 | 35.3895 | 309.3706 | 237.5486 | 103.5282 | 650.5525 | 96.8216 | 39.4696 | 18 | 7.5 | 221.6133 | 277.445 | 99.3903 | 598.4646 | 86.3841 | 35.2834 | 287.7082 | 280.4497 | 104.2806 | 672.4569 | 98.4796 | 40.2413 | 353.7922 | 285.1057 | 103.5282 | 742.2473 | 110.7022 | 45.155 | 18 | 7.5 | 244.8995 | 323.6225 | 99.3903 | 667.9304 | 96.4141 | 39.4483 | 321.3503 | 327.1772 | 104.2806 | 752.9011 | 110.5962 | 45.3394 | 398.0228 | 332.8473 | 103.2767 | 834.3125 | 124.7003 | 50.8005
19 | 7.9167 | 77.1394 | 96.7755 | 104.6423 | 278.4881 | 38.4881 | 15.7624 | 93.8027 | 97.6803 | 109.4599 | 300.8962 | 42.6136 | 17.2706 | 114.0259 | 99.0771 | 108.7137 | 321.7183 | 46.0396 | 18.8095 | 19 | 7.9167 | 114.7976 | 149.6622 | 104.6423 | 364.5636 | 50.4748 | 20.5516 | 146.7359 | 146.5653 | 108.5658 | 402.0019 | 57.644 | 23.3888 | 176.9014 | 151.0673 | 108.7137 | 433.7683 | 62.084 | 25.5422 | 19 | 7.9167 | 152.3785 | 193.3982 | 104.6423 | 450.6166 | 62.2571 | 25.2747 | 194.601 | 195.4178 | 109.4599 | 499.1713 | 70.2144 | 28.8203 | 238.1668 | 198.4619 | 106.1702 | 545.3689 | 78.1956 | 32.0202 | 19 | 7.9167 | 204.0283 | 241.7659 | 104.6423 | 550.5661 | 75.7293 | 31.1424 | 261.1095 | 244.2889 | 109.4599 | 614.8342 | 86.22 | 35.2413 | 317.3676 | 247.9934 | 108.7137 | 674.1821 | 96.3595 | 39.2818 | 19 | 7.9167 | 227.7077 | 290.1171 | 104.6423 | 622.4843 | 86.0726 | 35.1557 | 295.1615 | 293.0645 | 109.4599 | 697.7056 | 98.0557 | 40.0679 | 362.4851 | 297.6406 | 108.7137 | 768.6621 | 110.1572 | 44.9331 | 19 | 7.9167 | 251.3372 | 338.408 | 104.6423 | 694.4084 | 96.059 | 39.3015 | 329.3222 | 341.8929 | 109.4599 | 780.7655 | 110.1072 | 45.1376 | 407.4135 | 347.4653 | 108.5017 | 863.5091 | 124.071 | 50.5456
20 | 8.3333 | 79.871 | 100.9971 | 109.8943 | 290.6969 | 38.3852 | 15.7231 | 96.5582 | 101.8849 | 114.6392 | 313.0386 | 42.4566 | 17.2099 | 116.967 | 103.2564 | 113.8991 | 334.0289 | 45.8441 | 18.7282 | 20 | 8.3333 | 118.3707 | 155.9354 | 109.8943 | 379.7239 | 50.3199 | 20.4893 | 150.6296 | 152.8709 | 113.758 | 417.3913 | 57.4049 | 23.2912 | 181.4411 | 157.3099 | 113.8991 | 449.6021 | 61.8021 | 25.4244 | 20 | 8.3333 | 156.7901 | 201.8489 | 109.8943 | 468.7307 | 62.0506 | 25.1912 | 199.7038 | 203.8253 | 114.6392 | 517.8644 | 69.9273 | 28.7016 | 243.9846 | 206.8187 | 111.3643 | 564.73 | 77.8234 | 31.8678 | 20 | 8.3333 | 209.779 | 252.3263 | 109.8943 | 572.1274 | 75.4694 | 31.0337 | 268.0447 | 254.8014 | 114.6392 | 637.4583 | 85.8603 | 35.0931 | 325.3646 | 258.4382 | 113.8991 | 697.8117 | 95.8974 | 39.094 | 20 | 8.3333 | 233.802 | 302.7893 | 109.8943 | 646.504 | 85.7611 | 35.028 | 302.6149 | 305.6793 | 114.6392 | 722.9543 | 97.6317 | 39.8946 | 371.1779 | 310.1755 | 113.8991 | 795.0769 | 109.6123 | 44.7112 | 20 | 8.3333 | 257.7748 | 353.1935 | 109.8943 | 720.8864 | 95.7038 | 39.1546 | 337.2942 | 356.6086 | 114.6392 | 808.6298 | 109.6181 | 44.9358 | 416.8042 | 362.0832 | 113.7267 | 892.7056 | 123.4416 | 50.2908
21 | 8.75 | 82.6025 | 105.2187 | 115.1463 | 302.9056 | 38.2823 | 15.6839 | 99.3137 | 106.0895 | 119.8184 | 325.181 | 42.2996 | 17.1492 | 119.9081 | 107.4356 | 119.0846 | 346.3395 | 45.6487 | 18.6469 | 21 | 8.75 | 121.9438 | 162.2086 | 115.1463 | 394.8841 | 50.1649 | 20.427 | 154.5234 | 159.1765 | 118.9502 | 432.7808 | 57.1658 | 23.1936 | 185.9808 | 163.5524 | 119.0846 | 465.4359 | 61.5202 | 25.3066 | 21 | 8.75 | 161.2018 | 210.2996 | 115.1463 | 486.8448 | 61.844 | 25.1076 | 204.8067 | 212.2329 | 119.8184 | 536.5574 | 69.6403 | 28.583 | 249.8024 | 215.1755 | 116.5585 | 584.0911 | 77.4513 | 31.7155 | 21 | 8.75 | 215.5297 | 262.8866 | 115.1463 | 593.6887 | 75.2094 | 30.925 | 274.98 | 265.3139 | 119.8184 | 660.0825 | 85.5007 | 34.9449 | 333.3615 | 268.883 | 119.0846 | 721.4413 | 95.4353 | 38.9062 | 21 | 8.75 | 239.8964 | 315.4614 | 115.1463 | 670.5237 | 85.4495 | 34.9003 | 310.0683 | 318.2941 | 119.8184 | 748.2029 | 97.2077 | 39.7212 | 379.8708 | 322.7105 | 119.0846 | 821.4917 | 109.0674 | 44.4893 | 21 | 8.75 | 264.2124 | 367.9791 | 115.1463 | 747.3644 | 95.3487 | 39.0077 | 345.2661 | 371.3242 | 119.8184 | 836.4941 | 109.1291 | 44.7339 | 426.1949 | 376.7011 | 118.9518 | 921.9022 | 122.8123 | 50.036
22 | 9.1667 | 85.3341 | 109.4402 | 120.3983 | 315.1143 | 38.1795 | 15.6446 | 102.0691 | 110.2941 | 124.9977 | 337.3234 | 42.1427 | 17.0886 | 122.8492 | 111.6149 | 124.27 | 358.6501 | 45.4532 | 18.5656 | 22 | 9.1667 | 125.5169 | 168.4818 | 120.3983 | 410.0444 | 50.01 | 20.3647 | 158.4171 | 165.4821 | 124.1424 | 448.1703 | 56.9267 | 23.096 | 190.5205 | 169.795 | 124.27 | 481.2697 | 61.2383 | 25.1887 | 22 | 9.1667 | 165.6134 | 218.7503 | 120.3983 | 504.9589 | 61.6374 | 25.0241 | 209.9095 | 220.6404 | 124.9977 | 555.2504 | 69.3532 | 28.4644 | 255.6201 | 223.5323 | 121.7526 | 603.4522 | 77.0791 | 31.5632 | 22 | 9.1667 | 221.2805 | 273.4469 | 120.3983 | 615.2499 | 74.9495 | 30.8162 | 281.9152 | 275.8264 | 124.9977 | 682.7066 | 85.141 | 34.7967 | 341.3585 | 279.3278 | 124.27 | 745.0709 | 94.9732 | 38.7184 | 22 | 9.1667 | 245.9908 | 328.1335 | 120.3983 | 694.5434 | 85.138 | 34.7726 | 317.5217 | 330.9089 | 124.9977 | 773.4516 | 96.7838 | 39.5479 | 388.5637 | 335.2454 | 124.27 | 847.9065 | 108.5225 | 44.2674 | 22 | 9.1667 | 270.6501 | 382.7646 | 120.3983 | 773.8424 | 94.9935 | 38.8608 | 353.238 | 386.0399 | 124.9977 | 864.3585 | 108.6401 | 44.5321 | 435.5855 | 391.3191 | 124.1768 | 951.0987 | 122.183 | 49.7811
23 | 9.5833 | 88.0657 | 113.6618 | 125.6503 | 327.3231 | 38.0766 | 15.6054 | 104.8246 | 114.4986 | 130.177 | 349.4658 | 41.9857 | 17.0279 | 125.7903 | 115.7942 | 129.4555 | 370.9606 | 45.2578 | 18.4842 | 23 | 9.5833 | 129.09 | 174.755 | 125.6503 | 425.2046 | 49.855 | 20.3025 | 162.3108 | 171.7877 | 129.3346 | 463.5597 | 56.6876 | 22.9984 | 195.0602 | 176.0376 | 129.4555 | 497.1036 | 60.9565 | 25.0709 | 23 | 9.5833 | 170.0251 | 227.201 | 125.6503 | 523.0729 | 61.4309 | 24.9405 | 215.0123 | 229.0479 | 130.177 | 573.9434 | 69.0662 | 28.3457 | 261.4379 | 231.8891 | 126.9467 | 622.8133 | 76.707 | 31.4109 | 23 | 9.5833 | 227.0312 | 284.0073 | 125.6503 | 636.8112 | 74.6895 | 30.7075 | 288.8505 | 286.3388 | 130.177 | 705.3308 | 84.7813 | 34.6485 | 349.3554 | 289.7726 | 129.4555 | 768.7004 | 94.5111 | 38.5305 | 23 | 9.5833 | 252.0851 | 340.8056 | 125.6503 | 718.5631 | 84.8265 | 34.6449 | 324.975 | 343.5238 | 130.177 | 798.7003 | 96.3598 | 39.3745 | 397.2566 | 347.7803 | 129.4555 | 874.3213 | 107.9775 | 44.0455 | 23 | 9.5833 | 277.0877 | 397.5502 | 125.6503 | 800.3204 | 94.6384 | 38.714 | 361.21 | 400.7556 | 130.177 | 892.2228 | 108.151 | 44.3303 | 444.9762 | 405.937 | 129.4018 | 980.2952 | 121.5536 | 49.5263
24 | 10 | 90.7973 | 117.8834 | 130.9023 | 339.5318 | 37.9737 | 15.5662 | 107.5801 | 118.7032 | 135.3563 | 361.6083 | 41.8287 | 16.9672 | 128.7315 | 119.9734 | 134.6409 | 383.2712 | 45.0623 | 18.4029 | 24 | 10 | 132.6631 | 181.0282 | 130.9023 | 440.3649 | 49.7001 | 20.2402 | 166.2045 | 178.0933 | 134.5268 | 478.9492 | 56.4484 | 22.9008 | 199.5999 | 182.2802 | 134.6409 | 512.9374 | 60.6746 | 24.9531 | 24 | 10 | 174.4367 | 235.6517 | 130.9023 | 541.187 | 61.2243 | 24.8569 | 220.1152 | 237.4554 | 135.3563 | 592.6364 | 68.7791 | 28.2271 | 267.2557 | 240.246 | 132.1409 | 642.1744 | 76.3349 | 31.2586 | 24 | 10 | 232.7819 | 294.5676 | 130.9023 | 658.3725 | 74.4296 | 30.5988 | 295.7858 | 296.8513 | 135.3563 | 727.955 | 84.4216 | 34.5003 | 357.3524 | 300.2174 | 134.6409 | 792.33 | 94.049 | 38.3427 | 24 | 10 | 258.1795 | 353.4777 | 130.9023 | 742.5828 | 84.5149 | 34.5172 | 332.4284 | 356.1386 | 135.3563 | 823.949 | 95.9359 | 39.2012 | 405.9495 | 360.3152 | 134.6409 | 900.7361 | 107.4326 | 43.8236 | 24 | 10 | 283.5253 | 412.3357 | 130.9023 | 826.7984 | 94.2833 | 38.5671 | 369.1819 | 415.4712 | 135.3563 | 920.0871 | 107.662 | 44.1285 | 454.3669 | 420.555 | 134.6269 | 1009.4918 | 120.9243 | 49.2715
25 | 10.4167 | 93.5288 | 122.105 | 136.1543 | 351.7405 | 37.8709 | 15.5269 | 110.3356 | 122.9078 | 140.5356 | 373.7507 | 41.6718 | 16.9066 | 131.6726 | 124.1527 | 139.8264 | 395.5818 | 44.8669 | 18.3216 | 25 | 10.4167 | 136.2362 | 187.3014 | 136.1543 | 455.5251 | 49.5451 | 20.1779 | 170.0983 | 184.3989 | 139.719 | 494.3386 | 56.2093 | 22.8033 | 204.1396 | 188.5227 | 139.8264 | 528.7712 | 60.3927 | 24.8353 | 25 | 10.4167 | 178.8484 | 244.1024 | 136.1543 | 559.3011 | 61.0177 | 24.7734 | 225.218 | 245.863 | 140.5356 | 611.3295 | 68.492 | 28.1085 | 273.0735 | 248.6028 | 137.335 | 661.5355 | 75.9627 | 31.1063 | 25 | 10.4167 | 238.5327 | 305.128 | 136.1543 | 679.9337 | 74.1696 | 30.49 | 302.721 | 307.3638 | 140.5356 | 750.5791 | 84.0619 | 34.352 | 365.3494 | 310.6622 | 139.8264 | 815.9596 | 93.5869 | 38.1549 | 25 | 10.4167 | 264.2738 | 366.1499 | 136.1543 | 766.6025 | 84.2034 | 34.3895 | 339.8818 | 368.7534 | 140.5356 | 849.1976 | 95.5119 | 39.0279 | 414.6423 | 372.8502 | 139.8264 | 927.1509 | 106.8877 | 43.6017 | 25 | 10.4167 | 289.9629 | 427.1212 | 136.1543 | 853.2764 | 93.9281 | 38.4202 | 377.1539 | 430.1869 | 140.5356 | 947.9514 | 107.173 | 43.9266 | 463.7576 | 435.1729 | 139.8519 | 1038.6883 | 120.295 | 49.0166
26 | 10.8333 | 96.2604 | 126.3266 | 141.4063 | 363.9492 | 37.768 | 15.4877 | 113.091 | 127.1123 | 145.7148 | 385.8931 | 41.5148 | 16.8459 | 134.6137 | 128.332 | 145.0119 | 407.8924 | 44.6714 | 18.2403 | 26 | 10.8333 | 139.8093 | 193.5746 | 141.4063 | 470.6854 | 49.3902 | 20.1156 | 173.992 | 190.7045 | 144.9111 | 509.7281 | 55.9702 | 22.7057 | 208.6793 | 194.7653 | 145.0119 | 544.605 | 60.1109 | 24.7175 | 26 | 10.8333 | 183.26 | 252.5531 | 141.4063 | 577.4151 | 60.8112 | 24.6898 | 230.3208 | 254.2705 | 145.7148 | 630.0225 | 68.205 | 27.9899 | 278.8912 | 256.9596 | 142.5292 | 680.8966 | 75.5906 | 30.9539 | 26 | 10.8333 | 244.2834 | 315.6883 | 141.4063 | 701.495 | 73.9097 | 30.3813 | 309.6563 | 317.8762 | 145.7148 | 773.2033 | 83.7023 | 34.2038 | 373.3463 | 321.1071 | 145.0119 | 839.5892 | 93.1248 | 37.9671 | 26 | 10.8333 | 270.3682 | 378.822 | 141.4063 | 790.6222 | 83.8919 | 34.2618 | 347.3351 | 381.3682 | 145.7148 | 874.4463 | 95.088 | 38.8545 | 423.3352 | 385.3851 | 145.0119 | 953.5657 | 106.3428 | 43.3798 | 26 | 10.8333 | 296.4006 | 441.9068 | 141.4063 | 879.7544 | 93.573 | 38.2734 | 385.1258 | 444.9026 | 145.7148 | 975.8158 | 106.6839 | 43.7248 | 473.1483 | 449.7908 | 145.0769 | 1067.8849 | 119.6656 | 48.7618
27 | 11.25 | 98.992 | 130.5482 | 146.6583 | 376.158 | 37.6651 | 15.4484 | 115.8465 | 131.3169 | 150.8941 | 398.0355 | 41.3578 | 16.7852 | 137.5548 | 132.5112 | 150.1973 | 420.203 | 44.476 | 18.159 | 27 | 11.25 | 143.3824 | 199.8478 | 146.6583 | 485.8456 | 49.2352 | 20.0533 | 177.8857 | 197.01 | 150.1033 | 525.1175 | 55.7311 | 22.6081 | 213.2191 | 201.0079 | 150.1973 | 560.4389 | 59.829 | 24.5997 | 27 | 11.25 | 187.6717 | 261.0038 | 146.6583 | 595.5292 | 60.6046 | 24.6063 | 235.4236 | 262.678 | 150.8941 | 648.7155 | 67.9179 | 27.8712 | 284.709 | 265.3164 | 147.7233 | 700.2577 | 75.2185 | 30.8016 | 27 | 11.25 | 250.0341 | 326.2486 | 146.6583 | 723.0563 | 73.6497 | 30.2726 | 316.5916 | 328.3887 | 150.8941 | 795.8274 | 83.3426 | 34.0556 | 381.3433 | 331.5519 | 150.1973 | 863.2188 | 92.6627 | 37.7793 | 27 | 11.25 | 276.4625 | 391.4941 | 146.6583 | 814.6419 | 83.5803 | 34.1341 | 354.7885 | 393.983 | 150.8941 | 899.695 | 94.664 | 38.6812 | 432.0281 | 397.92 | 150.1973 | 979.9805 | 105.7978 | 43.1579 | 27 | 11.25 | 302.8382 | 456.6923 | 146.6583 | 906.2324 | 93.2178 | 38.1265 | 393.0978 | 459.6182 | 150.8941 | 1003.6801 | 106.1949 | 43.523 | 482.539 | 464.4088 | 150.302 | 1097.0814 | 119.0363 | 48.507
28 | 11.6667 | 101.7235 | 134.7698 | 151.9103 | 388.3667 | 37.5623 | 15.4092 | 118.602 | 135.5215 | 156.0734 | 410.1779 | 41.2009 | 16.7245 | 140.4959 | 136.6905 | 155.3828 | 432.5136 | 44.2805 | 18.0776 | 28 | 11.6667 | 146.9555 | 206.121 | 151.9103 | 501.0059 | 49.0803 | 19.991 | 181.7794 | 203.3156 | 155.2955 | 540.507 | 55.492 | 22.5105 | 217.7588 | 207.2505 | 155.3828 | 576.2727 | 59.5471 | 24.4819 | 28 | 11.6667 | 192.0833 | 269.4545 | 151.9103 | 613.6433 | 60.398 | 24.5227 | 240.5265 | 271.0856 | 156.0734 | 667.4085 | 67.6309 | 27.7526 | 290.5268 | 273.6732 | 152.9174 | 719.6188 | 74.8463 | 30.6493 | 28 | 11.6667 | 255.7849 | 336.809 | 151.9103 | 744.6175 | 73.3898 | 30.1638 | 323.5268 | 338.9012 | 156.0734 | 818.4516 | 82.9829 | 33.9074 | 389.3403 | 341.9967 | 155.3828 | 886.8484 | 92.2006 | 37.5915 | 28 | 11.6667 | 282.5569 | 404.1662 | 151.9103 | 838.6617 | 83.2688 | 34.0064 | 362.2419 | 406.5978 | 156.0734 | 924.9437 | 94.2401 | 38.5078 | 440.721 | 410.4549 | 155.3828 | 1006.3953 | 105.2529 | 42.936 | 28 | 11.6667 | 309.2758 | 471.4779 | 151.9103 | 932.7104 | 92.8627 | 37.9796 | 401.0697 | 474.3339 | 156.0734 | 1031.5444 | 105.7059 | 43.3212 | 491.9297 | 479.0267 | 155.527 | 1126.278 | 118.407 | 48.2521
29 | 12.0833 | 104.4551 | 138.9914 | 157.1623 | 400.5754 | 37.4594 | 15.3699 | 121.3574 | 139.7261 | 161.2527 | 422.3203 | 41.0439 | 16.6639 | 143.437 | 140.8697 | 160.5682 | 444.8242 | 44.0851 | 17.9963 | 29 | 12.0833 | 150.5286 | 212.3942 | 157.1623 | 516.1661 | 48.9253 | 19.9287 | 185.6732 | 209.6212 | 160.4877 | 555.8965 | 55.2528 | 22.4129 | 222.2985 | 213.493 | 160.5682 | 592.1065 | 59.2652 | 24.364 | 29 | 12.0833 | 196.4949 | 277.9052 | 157.1623 | 631.7574 | 60.1914 | 24.4391 | 245.6293 | 279.4931 | 161.2527 | 686.1015 | 67.3438 | 27.634 | 296.3445 | 282.0301 | 158.1116 | 738.98 | 74.4742 | 30.497 | 29 | 12.0833 | 261.5356 | 347.3693 | 157.1623 | 766.1788 | 73.1298 | 30.0551 | 330.4621 | 349.4137 | 161.2527 | 841.0757 | 82.6232 | 33.7592 | 397.3372 | 352.4415 | 160.5682 | 910.478 | 91.7385 | 37.4036 | 29 | 12.0833 | 288.6512 | 416.8384 | 157.1623 | 862.6814 | 82.9573 | 33.8787 | 369.6952 | 419.2127 | 161.2527 | 950.1923 | 93.8161 | 38.3345 | 449.4138 | 422.9899 | 160.5682 | 1032.8101 | 104.708 | 42.7141 | 29 | 12.0833 | 315.7135 | 486.2634 | 157.1623 | 959.1884 | 92.5075 | 37.8327 | 409.0417 | 489.0496 | 161.2527 | 1059.4088 | 105.2168 | 43.1193 | 501.3203 | 493.6446 | 160.752 | 1155.4745 | 117.7776 | 47.9973
30 | 12.5 | 107.1867 | 143.213 | 162.4144 | 412.7842 | 37.3565 | 15.3307 | 124.1129 | 143.9306 | 166.4319 | 434.4627 | 40.887 | 16.6032 | 146.3782 | 145.049 | 165.7537 | 457.1348 | 43.8897 | 17.915 | 30 | 12.5 | 154.1017 | 218.6674 | 162.4144 | 531.3264 | 48.7704 | 19.8664 | 189.5669 | 215.9268 | 165.6799 | 571.2859 | 55.0137 | 22.3153 | 226.8382 | 219.7356 | 165.7537 | 607.9403 | 58.9834 | 24.2462 | 30 | 12.5 | 200.9066 | 286.3559 | 162.4144 | 649.8714 | 59.9849 | 24.3556 | 250.7321 | 287.9006 | 166.4319 | 704.7946 | 67.0567 | 27.5154 | 302.1623 | 290.3869 | 163.3057 | 758.3411 | 74.1021 | 30.3447 | 30 | 12.5 | 267.2864 | 357.9297 | 162.4144 | 787.7401 | 72.8699 | 29.9464 | 337.3973 | 359.9261 | 166.4319 | 863.6999 | 82.2636 | 33.611 | 405.3342 | 362.8863 | 165.7537 | 934.1076 | 91.2764 | 37.2158 | 30 | 12.5 | 294.7456 | 429.5105 | 162.4144 | 886.7011 | 82.6458 | 33.751 | 377.1486 | 431.8275 | 166.4319 | 975.441 | 93.3922 | 38.1611 | 458.1067 | 435.5248 | 165.7537 | 1059.2249 | 104.1631 | 42.4922 | 30 | 12.5 | 322.1511 | 501.0489 | 162.4144 | 985.6663 | 92.1524 | 37.6859 | 417.0136 | 503.7652 | 166.4319 | 1087.2731 | 104.7278 | 42.9175 | 510.711 | 508.2626 | 165.9771 | 1184.671 | 117.1483 | 47.7425
31 | 12.9167 | 109.9183 | 147.4345 | 167.6664 | 424.9929 | 37.2537 | 15.2915 | 126.8684 | 148.1352 | 171.6112 | 446.6051 | 40.73 | 16.5425 | 149.3193 | 149.2283 | 170.9391 | 469.4454 | 43.6942 | 17.8337 | 31 | 12.9167 | 157.6748 | 224.9406 | 167.6664 | 546.4866 | 48.6154 | 19.8041 | 193.4606 | 222.2324 | 170.8721 | 586.6754 | 54.7746 | 22.2177 | 231.3779 | 225.9782 | 170.9391 | 623.7742 | 58.7015 | 24.1284 | 31 | 12.9167 | 205.3182 | 294.8065 | 167.6664 | 667.9855 | 59.7783 | 24.272 | 255.8349 | 296.3081 | 171.6112 | 723.4876 | 66.7697 | 27.3967 | 307.9801 | 298.7437 | 168.4999 | 777.7022 | 73.7299 | 30.1924 | 31 | 12.9167 | 273.0371 | 368.49 | 167.6664 | 809.3013 | 72.6099 | 29.8376 | 344.3326 | 370.4386 | 171.6112 | 886.3241 | 81.9039 | 33.4628 | 413.3311 | 373.3311 | 170.9391 | 957.7372 | 90.8143 | 37.028 | 31 | 12.9167 | 300.8399 | 442.1826 | 167.6664 | 910.7208 | 82.3342 | 33.6233 | 384.602 | 444.4423 | 171.6112 | 1000.6897 | 92.9682 | 37.9878 | 466.7996 | 448.0597 | 170.9391 | 1085.6397 | 103.6181 | 42.2703 | 31 | 12.9167 | 328.5887 | 515.8345 | 167.6664 | 1012.1443 | 91.7972 | 37.539 | 424.9855 | 518.4809 | 171.6112 | 1115.1374 | 104.2388 | 42.7157 | 520.1017 | 522.8805 | 171.2021 | 1213.8676 | 116.519 | 47.4876
32 | 13.3333 | 112.6498 | 151.6561 | 172.9184 | 437.2016 | 37.1508 | 15.2522 | 129.6239 | 152.3398 | 176.7905 | 458.7475 | 40.573 | 16.4819 | 152.2604 | 153.4075 | 176.1246 | 481.756 | 43.4988 | 17.7523 | 32 | 13.3333 | 161.2479 | 231.2138 | 172.9184 | 561.6469 | 48.4605 | 19.7418 | 197.3543 | 228.538 | 176.0643 | 602.0648 | 54.5355 | 22.1201 | 235.9176 | 232.2207 | 176.1246 | 639.608 | 58.4196 | 24.0106 | 32 | 13.3333 | 209.7299 | 303.2572 | 172.9184 | 686.0996 | 59.5717 | 24.1885 | 260.9378 | 304.7157 | 176.7905 | 742.1806 | 66.4826 | 27.2781 | 313.7979 | 307.1005 | 173.694 | 797.0633 | 73.3578 | 30.04 | 32 | 13.3333 | 278.7878 | 379.0503 | 172.9184 | 830.8626 | 72.35 | 29.7289 | 351.2679 | 380.9511 | 176.7905 | 908.9482 | 81.5442 | 33.3146 | 421.3281 | 383.7759 | 176.1246 | 981.3668 | 90.3522 | 36.8402 | 32 | 13.3333 | 306.9343 | 454.8547 | 172.9184 | 934.7405 | 82.0227 | 33.4956 | 392.0554 | 457.0571 | 176.7905 | 1025.9384 | 92.5442 | 37.8144 | 475.4925 | 460.5946 | 176.1246 | 1112.0545 | 103.0732 | 42.0484 | 32 | 13.3333 | 335.0264 | 530.62 | 172.9184 | 1038.6223 | 91.4421 | 37.3921 | 432.9575 | 533.1966 | 176.7905 | 1143.0018 | 103.7497 | 42.5139 | 529.4924 | 537.4984 | 176.4271 | 1243.0641 | 115.8896 | 47.2328
33 | 13.75 | 115.3814 | 155.8777 | 178.1704 | 449.4103 | 37.0479 | 15.213 | 132.3793 | 156.5443 | 181.9698 | 470.8899 | 40.4161 | 16.4212 | 155.2015 | 157.5868 | 181.31 | 494.0666 | 43.3033 | 17.671 | 33 | 13.75 | 164.821 | 237.487 | 178.1704 | 576.8071 | 48.3056 | 19.6795 | 201.2481 | 234.8436 | 181.2564 | 617.4543 | 54.2963 | 22.0225 | 240.4573 | 238.4633 | 181.31 | 655.4418 | 58.1378 | 23.8928 | 33 | 13.75 | 214.1415 | 311.7079 | 178.1704 | 704.2136 | 59.3652 | 24.1049 | 266.0406 | 313.1232 | 181.9698 | 760.8736 | 66.1955 | 27.1595 | 319.6156 | 315.4573 | 178.8881 | 816.4244 | 72.9856 | 29.8877 | 33 | 13.75 | 284.5386 | 389.6107 | 178.1704 | 852.4238 | 72.09 | 29.6201 | 358.2031 | 391.4635 | 181.9698 | 931.5724 | 81.1845 | 33.1664 | 429.3251 | 394.2207 | 181.31 | 1004.9964 | 89.8901 | 36.6524 | 33 | 13.75 | 313.0286 | 467.5269 | 178.1704 | 958.7602 | 81.7112 | 33.3679 | 399.5087 | 469.6719 | 181.9698 | 1051.187 | 92.1203 | 37.6411 | 484.1853 | 473.1295 | 181.31 | 1138.4693 | 102.5283 | 41.8265 | 33 | 13.75 | 341.464 | 545.4056 | 178.1704 | 1065.1003 | 91.087 | 37.2453 | 440.9294 | 547.9122 | 181.9698 | 1170.8661 | 103.2607 | 42.312 | 538.8831 | 552.1164 | 181.6521 | 1272.2607 | 115.2603 | 46.978
34 | 14.1667 | 118.113 | 160.0993 | 183.4224 | 461.6191 | 36.9451 | 15.1737 | 135.1348 | 160.7489 | 187.149 | 483.0323 | 40.2591 | 16.3605 | 158.1426 | 161.7661 | 186.4955 | 506.3772 | 43.1079 | 17.5897 | 34 | 14.1667 | 168.3941 | 243.7603 | 183.4224 | 591.9674 | 48.1506 | 19.6172 | 205.1418 | 241.1492 | 186.4486 | 632.8437 | 54.0572 | 21.9249 | 244.997 | 244.7059 | 186.4955 | 671.2756 | 57.8559 | 23.775 | 34 | 14.1667 | 218.5532 | 320.1586 | 183.4224 | 722.3277 | 59.1586 | 24.0214 | 271.1434 | 321.5307 | 187.149 | 779.5666 | 65.9085 | 27.0408 | 325.4334 | 323.8142 | 184.0823 | 835.7855 | 72.6135 | 29.7354 | 34 | 14.1667 | 290.2893 | 400.171 | 183.4224 | 873.9851 | 71.8301 | 29.5114 | 365.1384 | 401.976 | 187.149 | 954.1965 | 80.8248 | 33.0182 | 437.322 | 404.6655 | 186.4955 | 1028.626 | 89.428 | 36.4646 | 34 | 14.1667 | 319.123 | 480.199 | 183.4224 | 982.7799 | 81.3996 | 33.2402 | 406.9621 | 482.2867 | 187.149 | 1076.4357 | 91.6963 | 37.4677 | 492.8782 | 485.6645 | 186.4955 | 1164.8841 | 101.9834 | 41.6046 | 34 | 14.1667 | 347.9016 | 560.1911 | 183.4224 | 1091.5783 | 90.7318 | 37.0984 | 448.9014 | 562.6279 | 187.149 | 1198.7304 | 102.7717 | 42.1102 | 548.2738 | 566.7343 | 186.8772 | 1301.4572 | 114.631 | 46.7231
35 | 14.5833 | 120.8446 | 164.3209 | 188.6744 | 473.8278 | 36.8422 | 15.1345 | 137.8903 | 164.9535 | 192.3283 | 495.1748 | 40.1021 | 16.2999 | 161.0838 | 165.9453 | 191.6809 | 518.6878 | 42.9124 | 17.5084 | 35 | 14.5833 | 171.9672 | 250.0335 | 188.6744 | 607.1276 | 47.9957 | 19.5549 | 209.0355 | 247.4548 | 191.6408 | 648.2332 | 53.8181 | 21.8273 | 249.5368 | 250.9485 | 191.6809 | 687.1095 | 57.574 | 23.6572 | 35 | 14.5833 | 222.9648 | 328.6093 | 188.6744 | 740.4418 | 58.952 | 23.9378 | 276.2463 | 329.9382 | 192.3283 | 798.2597 | 65.6214 | 26.9222 | 331.2512 | 332.171 | 189.2764 | 855.1466 | 72.2414 | 29.5831 | 35 | 14.5833 | 296.04 | 410.7314 | 188.6744 | 895.5464 | 71.5701 | 29.4027 | 372.0736 | 412.4885 | 192.3283 | 976.8207 | 80.4652 | 32.87 | 445.319 | 415.1103 | 191.6809 | 1052.2556 | 88.9659 | 36.2767 | 35 | 14.5833 | 325.2173 | 492.8711 | 188.6744 | 1006.7996 | 81.0881 | 33.1125 | 414.4155 | 494.9016 | 192.3283 | 1101.6844 | 91.2724 | 37.2944 | 501.5711 | 498.1994 | 191.6809 | 1191.2989 | 101.4384 | 41.3827 | 35 | 14.5833 | 354.3393 | 574.9766 | 188.6744 | 1118.0563 | 90.3767 | 36.9515 | 456.8733 | 577.3436 | 192.3283 | 1226.5947 | 102.2826 | 41.9084 | 557.6645 | 581.3522 | 192.1022 | 1330.6537 | 114.0016 | 46.4683
36 | 15 | 123.5761 | 168.5425 | 193.9264 | 486.0365 | 36.7393 | 15.0953 | 140.6458 | 169.1581 | 197.5076 | 507.3172 | 39.9452 | 16.2392 | 164.0249 | 170.1246 | 196.8664 | 530.9984 | 42.717 | 17.427 | 36 | 15 | 175.5403 | 256.3067 | 193.9264 | 622.2879 | 47.8407 | 19.4926 | 212.9292 | 253.7603 | 196.833 | 663.6226 | 53.579 | 21.7298 | 254.0765 | 257.191 | 196.8664 | 702.9433 | 57.2921 | 23.5393 | 36 | 15 | 227.3765 | 337.06 | 193.9264 | 758.5559 | 58.7454 | 23.8542 | 281.3491 | 338.3458 | 197.5076 | 816.9527 | 65.3344 | 26.8036 | 337.0689 | 340.5278 | 194.4706 | 874.5077 | 71.8692 | 29.4308 | 36 | 15 | 301.7908 | 421.2917 | 193.9264 | 917.1076 | 71.3102 | 29.2939 | 379.0089 | 423.001 | 197.5076 | 999.4448 | 80.1055 | 32.7218 | 453.316 | 425.5551 | 196.8664 | 1075.8852 | 88.5038 | 36.0889 | 36 | 15 | 331.3117 | 505.5432 | 193.9264 | 1030.8193 | 80.7766 | 32.9848 | 421.8688 | 507.5164 | 197.5076 | 1126.9331 | 90.8484 | 37.121 | 510.264 | 510.7343 | 196.8664 | 1217.7137 | 100.8935 | 41.1608 | 36 | 15 | 360.7769 | 589.7622 | 193.9264 | 1144.5343 | 90.0215 | 36.8046 | 464.8453 | 592.0593 | 197.5076 | 1254.4591 | 101.7936 | 41.7065 | 567.0551 | 595.9702 | 197.3272 | 1359.8503 | 113.3723 | 46.2135
37 | 15.4167 | 126.3077 | 172.7641 | 199.1784 | 498.2453 | 36.6365 | 15.056 | 143.4012 | 173.3626 | 202.6869 | 519.4596 | 39.7882 | 16.1785 | 166.966 | 174.3038 | 202.0518 | 543.309 | 42.5215 | 17.3457 | 37 | 15.4167 | 179.1134 | 262.5799 | 199.1784 | 637.4481 | 47.6858 | 19.4303 | 216.823 | 260.0659 | 202.0252 | 679.0121 | 53.3399 | 21.6322 | 258.6162 | 263.4336 | 202.0518 | 718.7771 | 57.0103 | 23.4215 | 37 | 15.4167 | 231.7881 | 345.5107 | 199.1784 | 776.6699 | 58.5389 | 23.7707 | 286.4519 | 346.7533 | 202.6869 | 835.6457 | 65.0473 | 26.685 | 342.8867 | 348.8846 | 199.6647 | 893.8688 | 71.4971 | 29.2785 | 37 | 15.4167 | 307.5415 | 431.852 | 199.1784 | 938.6689 | 71.0502 | 29.1852 | 385.9442 | 433.5134 | 202.6869 | 1022.069 | 79.7458 | 32.5736 | 461.3129 | 436 | 202.0518 | 1099.5148 | 88.0417 | 35.9011 | 37 | 15.4167 | 337.4061 | 518.2154 | 199.1784 | 1054.839 | 80.465 | 32.8571 | 429.3222 | 520.1312 | 202.6869 | 1152.1817 | 90.4245 | 36.9477 | 518.9568 | 523.2692 | 202.0518 | 1244.1285 | 100.3486 | 40.9389 | 37 | 15.4167 | 367.2145 | 604.5477 | 199.1784 | 1171.0123 | 89.6664 | 36.6578 | 472.8172 | 606.7749 | 202.6869 | 1282.3234 | 101.3046 | 41.5047 | 576.4458 | 610.5881 | 202.5523 | 1389.0468 | 112.743 | 45.9586
38 | 15.8333 | 129.0393 | 176.9857 | 204.4304 | 510.454 | 36.5336 | 15.0168 | 146.1567 | 177.5672 | 207.8661 | 531.602 | 39.6312 | 16.1179 | 169.9071 | 178.4831 | 207.2373 | 555.6196 | 42.3261 | 17.2644 | 38 | 15.8333 | 182.6865 | 268.8531 | 204.4304 | 652.6084 | 47.5308 | 19.368 | 220.7167 | 266.3715 | 207.2174 | 694.4016 | 53.1007 | 21.5346 | 263.1559 | 269.6762 | 207.2373 | 734.6109 | 56.7284 | 23.3037 | 38 | 15.8333 | 236.1998 | 353.9614 | 204.4304 | 794.784 | 58.3323 | 23.6871 | 291.5547 | 355.1608 | 207.8661 | 854.3387 | 64.7602 | 26.5663 | 348.7045 | 357.2414 | 204.8588 | 913.2299 | 71.125 | 29.1261 | 38 | 15.8333 | 313.2923 | 442.4124 | 204.4304 | 960.2302 | 70.7903 | 29.0765 | 392.8794 | 444.0259 | 207.8661 | 1044.6932 | 79.3861 | 32.4254 | 469.3099 | 446.4448 | 207.2373 | 1123.1444 | 87.5796 | 35.7133 | 38 | 15.8333 | 343.5004 | 530.8875 | 204.4304 | 1078.8588 | 80.1535 | 32.7294 | 436.7756 | 532.746 | 207.8661 | 1177.4304 | 90.0005 | 36.7743 | 527.6497 | 535.8042 | 207.2373 | 1270.5433 | 99.8037 | 40.717 | 38 | 15.8333 | 373.6521 | 619.3333 | 204.4304 | 1197.4903 | 89.3112 | 36.5109 | 480.7891 | 621.4906 | 207.8661 | 1310.1877 | 100.8155 | 41.3029 | 585.8365 | 625.206 | 207.7773 | 1418.2434 | 112.1136 | 45.7038
39 | 16.25 | 131.7709 | 181.2073 | 209.6824 | 522.6627 | 36.4307 | 14.9775 | 148.9122 | 181.7718 | 213.0454 | 543.7444 | 39.4743 | 16.0572 | 172.8482 | 182.6624 | 212.4227 | 567.9302 | 42.1306 | 17.1831 | 39 | 16.25 | 186.2596 | 275.1263 | 209.6824 | 667.7686 | 47.3759 | 19.3057 | 224.6104 | 272.6771 | 212.4096 | 709.791 | 52.8616 | 21.437 | 267.6956 | 275.9188 | 212.4227 | 750.4448 | 56.4465 | 23.1859 | 39 | 16.25 | 240.6114 | 362.4121 | 209.6824 | 812.8981 | 58.1257 | 23.6036 | 296.6576 | 363.5683 | 213.0454 | 873.0317 | 64.4732 | 26.4477 | 354.5223 | 365.5982 | 210.053 | 932.591 | 70.7528 | 28.9738 | 39 | 16.25 | 319.043 | 452.9727 | 209.6824 | 981.7914 | 70.5303 | 28.9677 | 399.8147 | 454.5384 | 213.0454 | 1067.3173 | 79.0265 | 32.2772 | 477.3068 | 456.8896 | 212.4227 | 1146.774 | 87.1175 | 35.5255 | 39 | 16.25 | 349.5948 | 543.5596 | 209.6824 | 1102.8785 | 79.842 | 32.6017 | 444.229 | 545.3608 | 213.0454 | 1202.6791 | 89.5766 | 36.601 | 536.3426 | 548.3391 | 212.4227 | 1296.9581 | 99.2587 | 40.4951 | 39 | 16.25 | 380.0898 | 634.1188 | 209.6824 | 1223.9683 | 88.9561 | 36.364 | 488.7611 | 636.2063 | 213.0454 | 1338.0521 | 100.3265 | 41.1011 | 595.2272 | 639.824 | 213.0023 | 1447.4399 | 111.4843 | 45.449
40 | 16.6667 | 134.5024 | 185.4288 | 214.9344 | 534.8714 | 36.3279 | 14.9383 | 151.6676 | 185.9763 | 218.2247 | 555.8868 | 39.3173 | 15.9965 | 175.7893 | 186.8416 | 217.6082 | 580.2408 | 41.9352 | 17.1018 | 40 | 16.6667 | 189.8327 | 281.3995 | 214.9344 | 682.9289 | 47.2209 | 19.2434 | 228.5041 | 278.9827 | 217.6017 | 725.1805 | 52.6225 | 21.3394 | 272.2353 | 282.1613 | 217.6082 | 766.2786 | 56.1646 | 23.0681 | 40 | 16.6667 | 245.023 | 370.8628 | 214.9344 | 831.0122 | 57.9192 | 23.52 | 301.7604 | 371.9759 | 218.2247 | 891.7248 | 64.1861 | 26.3291 | 360.34 | 373.9551 | 215.2471 | 951.9521 | 70.3807 | 28.8215 | 40 | 16.6667 | 324.7937 | 463.5331 | 214.9344 | 1003.3527 | 70.2704 | 28.859 | 406.75 | 465.0508 | 218.2247 | 1089.9415 | 78.6668 | 32.129 | 485.3038 | 467.3344 | 217.6082 | 1170.4036 | 86.6554 | 35.3377 | 40 | 16.6667 | 355.6891 | 556.2317 | 214.9344 | 1126.8982 | 79.5304 | 32.474 | 451.6823 | 557.9756 | 218.2247 | 1227.9278 | 89.1526 | 36.4276 | 545.0355 | 560.874 | 217.6082 | 1323.3729 | 98.7138 | 40.2732 | 40 | 16.6667 | 386.5274 | 648.9043 | 214.9344 | 1250.4463 | 88.6009 | 36.2171 | 496.733 | 650.9219 | 218.2247 | 1365.9164 | 99.8375 | 40.8992 | 604.6179 | 654.4419 | 218.2274 | 1476.6364 | 110.855 | 45.1941
41 | 17.0833 | 137.234 | 189.6504 | 220.1864 | 547.0802 | 36.225 | 14.899 | 154.4231 | 190.1809 | 223.404 | 568.0292 | 39.1603 | 15.9358 | 178.7305 | 191.0209 | 222.7936 | 592.5514 | 41.7397 | 17.0204 | 41 | 17.0833 | 193.4058 | 287.6727 | 220.1864 | 698.0891 | 47.066 | 19.1811 | 232.3979 | 285.2883 | 222.7939 | 740.5699 | 52.3834 | 21.2418 | 276.775 | 288.4039 | 222.7936 | 782.1124 | 55.8828 | 22.9503 | 41 | 17.0833 | 249.4347 | 379.3135 | 220.1864 | 849.1262 | 57.7126 | 23.4364 | 306.8632 | 380.3834 | 223.404 | 910.4178 | 63.8991 | 26.2105 | 366.1578 | 382.3119 | 220.4413 | 971.3132 | 70.0085 | 28.6692 | 41 | 17.0833 | 330.5445 | 474.0934 | 220.1864 | 1024.914 | 70.0104 | 28.7503 | 413.6852 | 475.5633 | 223.404 | 1112.5656 | 78.3071 | 31.9808 | 493.3008 | 477.7792 | 222.7936 | 1194.0331 | 86.1933 | 35.1499 | 41 | 17.0833 | 361.7835 | 568.9039 | 220.1864 | 1150.9179 | 79.2189 | 32.3463 | 459.1357 | 570.5905 | 223.404 | 1253.1764 | 88.7287 | 36.2543 | 553.7284 | 573.4089 | 222.7936 | 1349.7877 | 98.1689 | 40.0513 | 41 | 17.0833 | 392.965 | 663.6899 | 220.1864 | 1276.9243 | 88.2458 | 36.0703 | 504.705 | 665.6376 | 223.404 | 1393.7807 | 99.3484 | 40.6974 | 614.0086 | 669.0599 | 223.4524 | 1505.833 | 110.2256 | 44.9393
42 | 17.5 | 139.9656 | 193.872 | 225.4384 | 559.2889 | 36.1221 | 14.8598 | 157.1786 | 194.3855 | 228.5832 | 580.1716 | 39.0034 | 15.8752 | 181.6716 | 195.2002 | 227.9791 | 604.862 | 41.5443 | 16.9391 | 42 | 17.5 | 196.9789 | 293.9459 | 225.4384 | 713.2494 | 46.911 | 19.1188 | 236.2916 | 291.5939 | 227.9861 | 755.9594 | 52.1442 | 21.1442 | 281.3147 | 294.6465 | 227.9791 | 797.9463 | 55.6009 | 22.8325 | 42 | 17.5 | 253.8463 | 387.7642 | 225.4384 | 867.2403 | 57.506 | 23.3529 | 311.966 | 388.7909 | 228.5832 | 929.1108 | 63.612 | 26.0918 | 371.9756 | 390.6687 | 225.6354 | 990.6744 | 69.6364 | 28.5169 | 42 | 17.5 | 336.2952 | 484.6537 | 225.4384 | 1046.4752 | 69.7505 | 28.6415 | 420.6205 | 486.0758 | 228.5832 | 1135.1898 | 77.9474 | 31.8326 | 501.2977 | 488.224 | 227.9791 | 1217.6627 | 85.7312 | 34.962 | 42 | 17.5 | 367.8778 | 581.576 | 225.4384 | 1174.9376 | 78.9074 | 32.2186 | 466.5891 | 583.2053 | 228.5832 | 1278.4251 | 88.3047 | 36.0809 | 562.4212 | 585.9439 | 227.9791 | 1376.2025 | 97.624 | 39.8294 | 42 | 17.5 | 399.4027 | 678.4754 | 225.4384 | 1303.4023 | 87.8907 | 35.9234 | 512.6769 | 680.3533 | 228.5832 | 1421.6451 | 98.8594 | 40.4956 | 623.3993 | 683.6778 | 228.6774 | 1535.0295 | 109.5963 | 44.6845
43 | 17.9167 | 142.6972 | 198.0936 | 230.6904 | 571.4976 | 36.0193 | 14.8206 | 159.9341 | 198.5901 | 233.7625 | 592.314 | 38.8464 | 15.8145 | 184.6127 | 199.3794 | 233.1645 | 617.1726 | 41.3488 | 16.8578 | 43 | 17.9167 | 200.552 | 300.2191 | 230.6904 | 728.4096 | 46.7561 | 19.0565 | 240.1853 | 297.8995 | 233.1783 | 771.3488 | 51.9051 | 21.0466 | 285.8544 | 300.889 | 233.1645 | 813.7801 | 55.319 | 22.7146 | 43 | 17.9167 | 258.258 | 396.2149 | 230.6904 | 885.3544 | 57.2994 | 23.2693 | 317.0689 | 397.1985 | 233.7625 | 947.8038 | 63.3249 | 25.9732 | 377.7933 | 399.0255 | 230.8296 | 1010.0355 | 69.2643 | 28.3646 | 43 | 17.9167 | 342.0459 | 495.2141 | 230.6904 | 1068.0365 | 69.4905 | 28.5328 | 427.5557 | 496.5883 | 233.7625 | 1157.814 | 77.5877 | 31.6844 | 509.2947 | 498.6688 | 233.1645 | 1241.2923 | 85.2691 | 34.7742 | 43 | 17.9167 | 373.9722 | 594.2481 | 230.6904 | 1198.9573 | 78.5959 | 32.0909 | 474.0424 | 595.8201 | 233.7625 | 1303.6738 | 87.8807 | 35.9076 | 571.1141 | 598.4788 | 233.1645 | 1402.6173 | 97.079 | 39.6075 | 43 | 17.9167 | 405.8403 | 693.261 | 230.6904 | 1329.8802 | 87.5355 | 35.7765 | 520.6489 | 695.0689 | 233.7625 | 1449.5094 | 98.3704 | 40.2938 | 632.79 | 698.2957 | 233.9025 | 1564.2261 | 108.967 | 44.4296
44 | 18.3333 | 145.4287 | 202.3152 | 235.9424 | 583.7063 | 35.9164 | 14.7813 | 162.6895 | 202.7946 | 238.9418 | 604.4564 | 38.6894 | 15.7538 | 187.5538 | 203.5587 | 238.35 | 629.4832 | 41.1534 | 16.7765 | 44 | 18.3333 | 204.1251 | 306.4923 | 235.9424 | 743.5699 | 46.6011 | 18.9942 | 244.079 | 304.2051 | 238.3705 | 786.7383 | 51.666 | 20.949 | 290.3942 | 307.1316 | 238.35 | 829.6139 | 55.0372 | 22.5968 | 44 | 18.3333 | 262.6696 | 404.6656 | 235.9424 | 903.4684 | 57.0929 | 23.1858 | 322.1717 | 405.606 | 238.9418 | 966.4968 | 63.0379 | 25.8546 | 383.6111 | 407.3823 | 236.0237 | 1029.3966 | 68.8921 | 28.2122 | 44 | 18.3333 | 347.7967 | 505.7744 | 235.9424 | 1089.5978 | 69.2306 | 28.4241 | 434.491 | 507.1007 | 238.9418 | 1180.4381 | 77.2281 | 31.5361 | 517.2917 | 509.1136 | 238.35 | 1264.9219 | 84.807 | 34.5864 | 44 | 18.3333 | 380.0665 | 606.9202 | 235.9424 | 1222.977 | 78.2843 | 31.9632 | 481.4958 | 608.4349 | 238.9418 | 1328.9225 | 87.4568 | 35.7342 | 579.807 | 611.0137 | 238.35 | 1429.0321 | 96.5341 | 39.3856 | 44 | 18.3333 | 412.2779 | 708.0465 | 235.9424 | 1356.3582 | 87.1804 | 35.6297 | 528.6208 | 709.7846 | 238.9418 | 1477.3737 | 97.8813 | 40.0919 | 642.1806 | 712.9137 | 239.1275 | 1593.4226 | 108.3376 | 44.1748
45 | 18.75 | 148.1603 | 206.5368 | 241.1944 | 595.9151 | 35.8136 | 14.7421 | 165.445 | 206.9992 | 244.1211 | 616.5988 | 38.5325 | 15.6932 | 190.4949 | 207.7379 | 243.5354 | 641.7938 | 40.958 | 16.6951 | 45 | 18.75 | 207.6982 | 312.7655 | 241.1944 | 758.7301 | 46.4462 | 18.9319 | 247.9728 | 310.5107 | 243.5627 | 802.1277 | 51.4269 | 20.8514 | 294.9339 | 313.3742 | 243.5354 | 845.4477 | 54.7553 | 22.479 | 45 | 18.75 | 267.0813 | 413.1163 | 241.1944 | 921.5825 | 56.8863 | 23.1022 | 327.2745 | 414.0135 | 244.1211 | 985.1899 | 62.7508 | 25.7359 | 389.4289 | 415.7392 | 241.2178 | 1048.7577 | 68.52 | 28.0599 | 45 | 18.75 | 353.5474 | 516.3348 | 241.1944 | 1111.159 | 68.9706 | 28.3153 | 441.4263 | 517.6132 | 244.1211 | 1203.0623 | 76.8684 | 31.3879 | 525.2886 | 519.5584 | 243.5354 | 1288.5515 | 84.3449 | 34.3986 | 45 | 18.75 | 386.1609 | 619.5923 | 241.1944 | 1246.9967 | 77.9728 | 31.8355 | 488.9492 | 621.0497 | 244.1211 | 1354.1712 | 87.0328 | 35.5609 | 588.4999 | 623.5486 | 243.5354 | 1455.4469 | 95.9892 | 39.1637 | 45 | 18.75 | 418.7156 | 722.832 | 241.1944 | 1382.8362 | 86.8252 | 35.4828 | 536.5927 | 724.5003 | 244.1211 | 1505.238 | 97.3923 | 39.8901 | 651.5713 | 727.5316 | 244.3525 | 1622.6192 | 107.7083 | 43.9199
46 | 19.1667 | 150.8919 | 210.7584 | 246.4465 | 608.1238 | 35.7107 | 14.7028 | 168.2005 | 211.2038 | 249.3004 | 628.7412 | 38.3755 | 15.6325 | 193.4361 | 211.9172 | 248.7209 | 654.1044 | 40.7625 | 16.6138 | 46 | 19.1667 | 211.2713 | 319.0387 | 246.4465 | 773.8904 | 46.2912 | 18.8696 | 251.8665 | 316.8162 | 248.7549 | 817.5172 | 51.1878 | 20.7538 | 299.4736 | 319.6168 | 248.7209 | 861.2816 | 54.4734 | 22.3612 | 46 | 19.1667 | 271.4929 | 421.567 | 246.4465 | 939.6966 | 56.6797 | 23.0186 | 332.3774 | 422.421 | 249.3004 | 1003.8829 | 62.4638 | 25.6173 | 395.2466 | 424.096 | 246.412 | 1068.1188 | 68.1479 | 27.9076 | 46 | 19.1667 | 359.2981 | 526.8951 | 246.4465 | 1132.7203 | 68.7107 | 28.2066 | 448.3615 | 528.1257 | 249.3004 | 1225.6864 | 76.5087 | 31.2397 | 533.2856 | 530.0032 | 248.7209 | 1312.1811 | 83.8828 | 34.2108 | 46 | 19.1667 | 392.2552 | 632.2645 | 246.4465 | 1271.0164 | 77.6613 | 31.7078 | 496.4026 | 633.6646 | 249.3004 | 1379.4198 | 86.6089 | 35.3876 | 597.1927 | 636.0836 | 248.7209 | 1481.8617 | 95.4443 | 38.9418 | 46 | 19.1667 | 425.1532 | 737.6176 | 246.4465 | 1409.3142 | 86.4701 | 35.3359 | 544.5647 | 739.2159 | 249.3004 | 1533.1024 | 96.9033 | 39.6883 | 660.962 | 742.1495 | 249.5776 | 1651.8157 | 107.079 | 43.6651
47 | 19.5833 | 153.6235 | 214.98 | 251.6985 | 620.3325 | 35.6078 | 14.6636 | 170.9559 | 215.4083 | 254.4796 | 640.8837 | 38.2185 | 15.5718 | 196.3772 | 216.0965 | 253.9063 | 666.4149 | 40.5671 | 16.5325 | 47 | 19.5833 | 214.8444 | 325.3119 | 251.6985 | 789.0506 | 46.1363 | 18.8074 | 255.7602 | 323.1218 | 253.947 | 832.9067 | 50.9486 | 20.6563 | 304.0133 | 325.8593 | 253.9063 | 877.1154 | 54.1915 | 22.2434 | 47 | 19.5833 | 275.9046 | 430.0177 | 251.6985 | 957.8107 | 56.4732 | 22.9351 | 337.4802 | 430.8286 | 254.4796 | 1022.5759 | 62.1767 | 25.4987 | 401.0644 | 432.4528 | 251.6061 | 1087.4799 | 67.7757 | 27.7553 | 47 | 19.5833 | 365.0489 | 537.4555 | 251.6985 | 1154.2816 | 68.4507 | 28.0978 | 455.2968 | 538.6381 | 254.4796 | 1248.3106 | 76.149 | 31.0915 | 541.2826 | 540.448 | 253.9063 | 1335.8107 | 83.4207 | 34.023 | 47 | 19.5833 | 398.3496 | 644.9366 | 251.6985 | 1295.0362 | 77.3497 | 31.58 | 503.8559 | 646.2794 | 254.4796 | 1404.6685 | 86.1849 | 35.2142 | 605.8856 | 648.6185 | 253.9063 | 1508.2765 | 94.8993 | 38.7199 | 47 | 19.5833 | 431.5908 | 752.4031 | 251.6985 | 1435.7922 | 86.1149 | 35.189 | 552.5366 | 753.9316 | 254.4796 | 1560.9667 | 96.4142 | 39.4865 | 670.3527 | 756.7675 | 254.8026 | 1681.0122 | 106.4497 | 43.4103
48 | 20 | 156.355 | 219.2016 | 256.9505 | 632.5413 | 35.505 | 14.6244 | 173.7114 | 219.6129 | 259.6589 | 653.0261 | 38.0616 | 15.5112 | 199.3183 | 220.2757 | 259.0918 | 678.7255 | 40.3716 | 16.4512 | 48 | 20 | 218.4175 | 331.5851 | 256.9505 | 804.2109 | 45.9813 | 18.7451 | 259.6539 | 329.4274 | 259.1392 | 848.2961 | 50.7095 | 20.5587 | 308.553 | 332.1019 | 259.0918 | 892.9492 | 53.9097 | 22.1256 | 48 | 20 | 280.3162 | 438.4684 | 256.9505 | 975.9247 | 56.2666 | 22.8515 | 342.583 | 439.2361 | 259.6589 | 1041.2689 | 61.8896 | 25.3801 | 406.8822 | 440.8096 | 256.8003 | 1106.841 | 67.4036 | 27.603 | 48 | 20 | 370.7996 | 548.0158 | 256.9505 | 1175.8428 | 68.1908 | 27.9891 | 462.2321 | 549.1506 | 259.6589 | 1270.9347 | 75.7894 | 30.9433 | 549.2795 | 550.8928 | 259.0918 | 1359.4403 | 82.9586 | 33.8351 | 48 | 20 | 404.4439 | 657.6087 | 256.9505 | 1319.0559 | 77.0382 | 31.4523 | 511.3093 | 658.8942 | 259.6589 | 1429.9172 | 85.761 | 35.0409 | 614.5785 | 661.1534 | 259.0918 | 1534.6913 | 94.3544 | 38.498 | 48 | 20 | 438.0285 | 767.1887 | 256.9505 | 1462.2702 | 85.7598 | 35.0422 | 560.5086 | 768.6473 | 259.6589 | 1588.831 | 95.9252 | 39.2846 | 679.7434 | 771.3854 | 260.0276 | 1710.2088 | 105.8203 | 43.1554
49 | 20.4167 | 159.0866 | 223.4231 | 262.2025 | 644.75 | 35.4021 | 14.5851 | 176.4669 | 223.8175 | 264.8382 | 665.1685 | 37.9046 | 15.4505 | 202.2594 | 224.455 | 264.2772 | 691.0361 | 40.1762 | 16.3698 | 49 | 20.4167 | 221.9906 | 337.8583 | 262.2025 | 819.3711 | 45.8264 | 18.6828 | 263.5477 | 335.733 | 264.3314 | 863.6856 | 50.4704 | 20.4611 | 313.0927 | 338.3445 | 264.2772 | 908.783 | 53.6278 | 22.0078 | 49 | 20.4167 | 284.7279 | 446.9191 | 262.2025 | 994.0388 | 56.06 | 22.768 | 347.6858 | 447.6436 | 264.8382 | 1059.9619 | 61.6026 | 25.2614 | 412.7 | 449.1664 | 261.9944 | 1126.2021 | 67.0314 | 27.4507 | 49 | 20.4167 | 376.5504 | 558.5761 | 262.2025 | 1197.4041 | 67.9308 | 27.8804 | 469.1673 | 559.6631 | 264.8382 | 1293.5589 | 75.4297 | 30.7951 | 557.2765 | 561.3377 | 264.2772 | 1383.0699 | 82.4965 | 33.6473 | 49 | 20.4167 | 410.5383 | 670.2808 | 262.2025 | 1343.0756 | 76.7267 | 31.3246 | 518.7627 | 671.509 | 264.8382 | 1455.1659 | 85.337 | 34.8675 | 623.2714 | 673.6883 | 264.2772 | 1561.1061 | 93.8095 | 38.2761 | 49 | 20.4167 | 444.4661 | 781.9742 | 262.2025 | 1488.7482 | 85.4046 | 34.8953 | 568.4805 | 783.3629 | 264.8382 | 1616.6954 | 95.4362 | 39.0828 | 689.1341 | 786.0033 | 265.2526 | 1739.4053 | 105.191 | 42.9006
50 | 20.8333 | 161.8182 | 227.6447 | 267.4545 | 656.9587 | 35.2992 | 14.5459 | 179.2224 | 228.022 | 270.0175 | 677.3109 | 37.7477 | 15.3898 | 205.2005 | 228.6343 | 269.4627 | 703.3467 | 39.9807 | 16.2885 | 50 | 20.8333 | 225.5637 | 344.1315 | 267.4545 | 834.5314 | 45.6715 | 18.6205 | 267.4414 | 342.0386 | 269.5236 | 879.075 | 50.2313 | 20.3635 | 317.6324 | 344.587 | 269.4627 | 924.6169 | 53.3459 | 21.8899 | 50 | 20.8333 | 289.1395 | 455.3698 | 267.4545 | 1012.1529 | 55.8535 | 22.6844 | 352.7887 | 456.0511 | 270.0175 | 1078.655 | 61.3155 | 25.1428 | 418.5177 | 457.5233 | 267.1885 | 1145.5632 | 66.6593 | 27.2983 | 50 | 20.8333 | 382.3011 | 569.1365 | 267.4545 | 1218.9654 | 67.6709 | 27.7716 | 476.1026 | 570.1756 | 270.0175 | 1316.1831 | 75.07 | 30.6469 | 565.2734 | 571.7825 | 269.4627 | 1406.6995 | 82.0344 | 33.4595 | 50 | 20.8333 | 416.6326 | 682.953 | 267.4545 | 1367.0953 | 76.4151 | 31.1969 | 526.216 | 684.1238 | 270.0175 | 1480.4145 | 84.9131 | 34.6942 | 631.9642 | 686.2232 | 269.4627 | 1587.5209 | 93.2646 | 38.0542 | 50 | 20.8333 | 450.9037 | 796.7597 | 267.4545 | 1515.2262 | 85.0495 | 34.7484 | 576.4525 | 798.0786 | 270.0175 | 1644.5597 | 94.9471 | 38.881 | 698.5248 | 800.6213 | 270.4777 | 1768.6019 | 104.5617 | 42.6458
51 | 21.25 | 164.5497 | 231.8663 | 272.7065 | 669.1674 | 35.1964 | 14.5066 | 181.9778 | 232.2266 | 275.1967 | 689.4533 | 37.5907 | 15.3292 | 208.1416 | 232.8135 | 274.6481 | 715.6573 | 39.7853 | 16.2072 | 51 | 21.25 | 229.1368 | 350.4047 | 272.7065 | 849.6916 | 45.5165 | 18.5582 | 271.3351 | 348.3442 | 274.7158 | 894.4645 | 49.9921 | 20.2659 | 322.1721 | 350.8296 | 274.6481 | 940.4507 | 53.0641 | 21.7721 | 51 | 21.25 | 293.5511 | 463.8205 | 272.7065 | 1030.2669 | 55.6469 | 22.6009 | 357.8915 | 464.4587 | 275.1967 | 1097.348 | 61.0285 | 25.0242 | 424.3355 | 465.8801 | 272.3827 | 1164.9243 | 66.2872 | 27.146 | 51 | 21.25 | 388.0518 | 579.6968 | 272.7065 | 1240.5266 | 67.4109 | 27.6629 | 483.0378 | 580.688 | 275.1967 | 1338.8072 | 74.7103 | 30.4987 | 573.2704 | 582.2273 | 274.6481 | 1430.3291 | 81.5723 | 33.2717 | 51 | 21.25 | 422.727 | 695.6251 | 272.7065 | 1391.115 | 76.1036 | 31.0692 | 533.6694 | 696.7386 | 275.1967 | 1505.6632 | 84.4891 | 34.5208 | 640.6571 | 698.7582 | 274.6481 | 1613.9357 | 92.7196 | 37.8323 | 51 | 21.25 | 457.3413 | 811.5453 | 272.7065 | 1541.7042 | 84.6944 | 34.6016 | 584.4244 | 812.7943 | 275.1967 | 1672.424 | 94.4581 | 38.6791 | 707.9154 | 815.2392 | 275.7027 | 1797.7984 | 103.9323 | 42.3909
52 | 21.6667 | 167.2813 | 236.0879 | 277.9585 | 681.3762 | 35.0935 | 14.4674 | 184.7333 | 236.4312 | 280.376 | 701.5957 | 37.4337 | 15.2685 | 211.0828 | 236.9928 | 279.8336 | 727.9679 | 39.5898 | 16.1259 | 52 | 21.6667 | 232.7099 | 356.6779 | 277.9585 | 864.8519 | 45.3616 | 18.4959 | 275.2288 | 354.6498 | 279.908 | 909.8539 | 49.753 | 20.1683 | 326.7119 | 357.0722 | 279.8336 | 956.2845 | 52.7822 | 21.6543 | 52 | 21.6667 | 297.9628 | 472.2712 | 277.9585 | 1048.381 | 55.4403 | 22.5173 | 362.9943 | 472.8662 | 280.376 | 1116.041 | 60.7414 | 24.9056 | 430.1533 | 474.2369 | 277.5768 | 1184.2854 | 65.915 | 26.9937 | 52 | 21.6667 | 393.8026 | 590.2572 | 277.9585 | 1262.0879 | 67.151 | 27.5542 | 489.9731 | 591.2005 | 280.376 | 1361.4314 | 74.3506 | 30.3505 | 581.2674 | 592.6721 | 279.8336 | 1453.9587 | 81.1101 | 33.0839 | 52 | 21.6667 | 428.8213 | 708.2972 | 277.9585 | 1415.1347 | 75.7921 | 30.9415 | 541.1228 | 709.3535 | 280.376 | 1530.9119 | 84.0652 | 34.3475 | 649.35 | 711.2931 | 279.8336 | 1640.3505 | 92.1747 | 37.6104 | 52 | 21.6667 | 463.779 | 826.3308 | 277.9585 | 1568.1822 | 84.3392 | 34.4547 | 592.3964 | 827.5099 | 280.376 | 1700.2884 | 93.9691 | 38.4773 | 717.3061 | 829.8571 | 280.9277 | 1826.9949 | 103.303 | 42.1361
53 | 22.0833 | 170.0129 | 240.3095 | 283.2105 | 693.5849 | 34.9906 | 14.4281 | 187.4888 | 240.6358 | 285.5553 | 713.7381 | 37.2768 | 15.2078 | 214.0239 | 241.172 | 285.019 | 740.2785 | 39.3944 | 16.0446 | 53 | 22.0833 | 236.283 | 362.9511 | 283.2105 | 880.0121 | 45.2066 | 18.4336 | 279.1226 | 360.9554 | 285.1002 | 925.2434 | 49.5139 | 20.0707 | 331.2516 | 363.3148 | 285.019 | 972.1183 | 52.5003 | 21.5365 | 53 | 22.0833 | 302.3744 | 480.7219 | 283.2105 | 1066.4951 | 55.2337 | 22.4337 | 368.0971 | 481.2737 | 285.5553 | 1134.734 | 60.4543 | 24.7869 | 435.971 | 482.5937 | 282.771 | 1203.6465 | 65.5429 | 26.8414 | 53 | 22.0833 | 399.5533 | 600.8175 | 283.2105 | 1283.6491 | 66.891 | 27.4454 | 496.9084 | 601.713 | 285.5553 | 1384.0555 | 73.991 | 30.2023 | 589.2643 | 603.1169 | 285.019 | 1477.5883 | 80.648 | 32.8961 | 53 | 22.0833 | 434.9157 | 720.9693 | 283.2105 | 1439.1544 | 75.4805 | 30.8138 | 548.5761 | 721.9683 | 285.5553 | 1556.1606 | 83.6412 | 34.1741 | 658.0429 | 723.828 | 285.019 | 1666.7653 | 91.6298 | 37.3885 | 53 | 22.0833 | 470.2166 | 841.1164 | 283.2105 | 1594.6602 | 83.9841 | 34.3078 | 600.3683 | 842.2256 | 285.5553 | 1728.1527 | 93.48 | 38.2755 | 726.6968 | 844.4751 | 286.1528 | 1856.1915 | 102.6737 | 41.8813
54 | 22.5 | 172.7445 | 244.5311 | 288.4625 | 705.7936 | 34.8878 | 14.3889 | 190.2443 | 244.8403 | 290.7346 | 725.8805 | 37.1198 | 15.1471 | 216.965 | 245.3513 | 290.2045 | 752.5891 | 39.1989 | 15.9632 | 54 | 22.5 | 239.8561 | 369.2244 | 288.4625 | 895.1724 | 45.0517 | 18.3713 | 283.0163 | 367.261 | 290.2924 | 940.6328 | 49.2748 | 19.9731 | 335.7913 | 369.5573 | 290.2045 | 987.9522 | 52.2184 | 21.4187 | 54 | 22.5 | 306.7861 | 489.1726 | 288.4625 | 1084.6092 | 55.0272 | 22.3502 | 373.2 | 489.6813 | 290.7346 | 1153.427 | 60.1673 | 24.6683 | 441.7888 | 490.9505 | 287.9651 | 1223.0077 | 65.1708 | 26.6891 | 54 | 22.5 | 405.304 | 611.3778 | 288.4625 | 1305.2104 | 66.6311 | 27.3367 | 503.8436 | 612.2254 | 290.7346 | 1406.6797 | 73.6313 | 30.0541 | 597.2613 | 613.5617 | 290.2045 | 1501.2179 | 80.1859 | 32.7082 | 54 | 22.5 | 441.0101 | 733.6415 | 288.4625 | 1463.1741 | 75.169 | 30.6861 | 556.0295 | 734.5831 | 290.7346 | 1581.4092 | 83.2172 | 34.0008 | 666.7357 | 736.3629 | 290.2045 | 1693.1801 | 91.0849 | 37.1666 | 54 | 22.5 | 476.6542 | 855.9019 | 288.4625 | 1621.1382 | 83.6289 | 34.1609 | 608.3402 | 856.9413 | 290.7346 | 1756.017 | 92.991 | 38.0737 | 736.0875 | 859.093 | 291.3778 | 1885.388 | 102.0443 | 41.6264
55 | 22.9167 | 175.476 | 248.7527 | 293.7145 | 718.0024 | 34.7849 | 14.3497 | 192.9997 | 249.0449 | 295.9138 | 738.0229 | 36.9628 | 15.0865 | 219.9061 | 249.5306 | 295.3899 | 764.8997 | 39.0035 | 15.8819 | 55 | 22.9167 | 243.4292 | 375.4976 | 293.7145 | 910.3326 | 44.8967 | 18.309 | 286.91 | 373.5665 | 295.4845 | 956.0223 | 49.0357 | 19.8755 | 340.331 | 375.7999 | 295.3899 | 1003.786 | 51.9366 | 21.3009 | 55 | 22.9167 | 311.1977 | 497.6232 | 293.7145 | 1102.7232 | 54.8206 | 22.2666 | 378.3028 | 498.0888 | 295.9138 | 1172.1201 | 59.8802 | 24.5497 | 447.6066 | 499.3074 | 293.1592 | 1242.3688 | 64.7986 | 26.5368 | 55 | 22.9167 | 411.0548 | 621.9382 | 293.7145 | 1326.7717 | 66.3711 | 27.228 | 510.7789 | 622.7379 | 295.9138 | 1429.3038 | 73.2716 | 29.9059 | 605.2583 | 624.0065 | 295.3899 | 1524.8475 | 79.7238 | 32.5204 | 55 | 22.9167 | 447.1044 | 746.3136 | 293.7145 | 1487.1938 | 74.8575 | 30.5584 | 563.4829 | 747.1979 | 295.9138 | 1606.6579 | 82.7933 | 33.8274 | 675.4286 | 748.8979 | 295.3899 | 1719.5949 | 90.5399 | 36.9447 | 55 | 22.9167 | 483.0919 | 870.6874 | 293.7145 | 1647.6162 | 83.2738 | 34.0141 | 616.3122 | 871.6569 | 295.9138 | 1783.8813 | 92.502 | 37.8718 | 745.4782 | 873.711 | 296.6028 | 1914.5846 | 101.415 | 41.3716
56 | 23.3333 | 178.2076 | 252.9743 | 298.9665 | 730.2111 | 34.682 | 14.3104 | 195.7552 | 253.2495 | 301.0931 | 750.1653 | 36.8059 | 15.0258 | 222.8472 | 253.7098 | 300.5754 | 777.2103 | 38.808 | 15.8006 | 56 | 23.3333 | 247.0023 | 381.7708 | 298.9665 | 925.4929 | 44.7418 | 18.2467 | 290.8037 | 379.8721 | 300.6767 | 971.4118 | 48.7965 | 19.7779 | 344.8707 | 382.0425 | 300.5754 | 1019.6198 | 51.6547 | 21.1831 | 56 | 23.3333 | 315.6094 | 506.0739 | 298.9665 | 1120.8373 | 54.614 | 22.1831 | 383.4056 | 506.4963 | 301.0931 | 1190.8131 | 59.5932 | 24.431 | 453.4244 | 507.6642 | 298.3534 | 1261.7299 | 64.4265 | 26.3844 | 56 | 23.3333 | 416.8055 | 632.4985 | 298.9665 | 1348.3329 | 66.1112 | 27.1192 | 517.7142 | 633.2504 | 301.0931 | 1451.928 | 72.9119 | 29.7577 | 613.2552 | 634.4513 | 300.5754 | 1548.4771 | 79.2617 | 32.3326 | 56 | 23.3333 | 453.1988 | 758.9857 | 298.9665 | 1511.2135 | 74.5459 | 30.4307 | 570.9363 | 759.8127 | 301.0931 | 1631.9066 | 82.3693 | 33.6541 | 684.1215 | 761.4328 | 300.5754 | 1746.0097 | 89.995 | 36.7228 | 56 | 23.3333 | 489.5295 | 885.473 | 298.9665 | 1674.0941 | 82.9186 | 33.8672 | 624.2841 | 886.3726 | 301.0931 | 1811.7457 | 92.0129 | 37.67 | 754.8689 | 888.3289 | 301.8279 | 1943.7811 | 100.7857 | 41.1168
57 | 23.75 | 180.9392 | 257.1959 | 304.2185 | 742.4198 | 34.5792 | 14.2712 | 198.5107 | 257.454 | 306.2724 | 762.3077 | 36.6489 | 14.9651 | 225.7884 | 257.8891 | 305.7608 | 789.5209 | 38.6126 | 15.7193 | 57 | 23.75 | 250.5754 | 388.044 | 304.2185 | 940.6531 | 44.5868 | 18.1844 | 294.6975 | 386.1777 | 305.8689 | 986.8012 | 48.5574 | 19.6803 | 349.4104 | 388.2851 | 305.7608 | 1035.4536 | 51.3728 | 21.0653 | 57 | 23.75 | 320.021 | 514.5246 | 304.2185 | 1138.9514 | 54.4075 | 22.0995 | 388.5084 | 514.9038 | 306.2724 | 1209.5061 | 59.3061 | 24.3124 | 459.2421 | 516.021 | 303.5475 | 1281.091 | 64.0543 | 26.2321 | 57 | 23.75 | 422.5562 | 643.0589 | 304.2185 | 1369.8942 | 65.8512 | 27.0105 | 524.6494 | 643.7629 | 306.2724 | 1474.5522 | 72.5522 | 29.6095 | 621.2522 | 644.8961 | 305.7608 | 1572.1067 | 78.7996 | 32.1448 | 57 | 23.75 | 459.2931 | 771.6578 | 304.2185 | 1535.2333 | 74.2344 | 30.303 | 578.3896 | 772.4275 | 306.2724 | 1657.1553 | 81.9454 | 33.4807 | 692.8144 | 773.9677 | 305.7608 | 1772.4245 | 89.4501 | 36.5009 | 57 | 23.75 | 495.9671 | 900.2585 | 304.2185 | 1700.5721 | 82.5635 | 33.7203 | 632.2561 | 901.0883 | 306.2724 | 1839.61 | 91.5239 | 37.4682 | 764.2596 | 902.9468 | 307.0529 | 1972.9777 | 100.1563 | 40.8619
58 | 24.1667 | 183.6708 | 261.4175 | 309.4705 | 754.6285 | 34.4763 | 14.2319 | 201.2661 | 261.6586 | 311.4517 | 774.4502 | 36.4919 | 14.9045 | 228.7295 | 262.0684 | 310.9463 | 801.8315 | 38.4171 | 15.6379 | 58 | 24.1667 | 254.1485 | 394.3172 | 309.4705 | 955.8134 | 44.4319 | 18.1221 | 298.5912 | 392.4833 | 311.0611 | 1002.1907 | 48.3183 | 19.5828 | 353.9501 | 394.5276 | 310.9463 | 1051.2875 | 51.091 | 20.9474 | 58 | 24.1667 | 324.4327 | 522.9753 | 309.4705 | 1157.0655 | 54.2009 | 22.0159 | 393.6113 | 523.3114 | 311.4517 | 1228.1991 | 59.019 | 24.1938 | 465.0599 | 524.3778 | 308.7417 | 1300.4521 | 63.6822 | 26.0798 | 58 | 24.1667 | 428.307 | 653.6192 | 309.4705 | 1391.4555 | 65.5913 | 26.9018 | 531.5847 | 654.2753 | 311.4517 | 1497.1763 | 72.1926 | 29.4613 | 629.2491 | 655.3409 | 310.9463 | 1595.7363 | 78.3375 | 31.957 | 58 | 24.1667 | 465.3875 | 784.33 | 309.4705 | 1559.253 | 73.9229 | 30.1753 | 585.843 | 785.0424 | 311.4517 | 1682.4039 | 81.5214 | 33.3074 | 701.5072 | 786.5026 | 310.9463 | 1798.8393 | 88.9051 | 36.279 | 58 | 24.1667 | 502.4048 | 915.0441 | 309.4705 | 1727.0501 | 82.2083 | 33.5735 | 640.228 | 915.804 | 311.4517 | 1867.4743 | 91.0349 | 37.2664 | 773.6503 | 917.5648 | 312.2779 | 2002.1742 | 99.527 | 40.6071
59 | 24.5833 | 186.4023 | 265.639 | 314.7225 | 766.8373 | 34.3734 | 14.1927 | 204.0216 | 265.8632 | 316.6309 | 786.5926 | 36.335 | 14.8438 | 231.6706 | 266.2476 | 316.1317 | 814.1421 | 38.2217 | 15.5566 | 59 | 24.5833 | 257.7216 | 400.5904 | 314.7225 | 970.9736 | 44.2769 | 18.0598 | 302.4849 | 398.7889 | 316.2533 | 1017.5801 | 48.0792 | 19.4852 | 358.4898 | 400.7702 | 316.1317 | 1067.1213 | 50.8091 | 20.8296 | 59 | 24.5833 | 328.8443 | 531.426 | 314.7225 | 1175.1795 | 53.9943 | 21.9324 | 398.7141 | 531.7189 | 316.6309 | 1246.8921 | 58.732 | 24.0752 | 470.8777 | 532.7346 | 313.9358 | 1319.8132 | 63.3101 | 25.9275 | 59 | 24.5833 | 434.0577 | 664.1795 | 314.7225 | 1413.0167 | 65.3313 | 26.793 | 538.5199 | 664.7878 | 316.6309 | 1519.8005 | 71.8329 | 29.3131 | 637.2461 | 665.7857 | 316.1317 | 1619.3658 | 77.8754 | 31.7692 | 59 | 24.5833 | 471.4818 | 797.0021 | 314.7225 | 1583.2727 | 73.6114 | 30.0476 | 593.2964 | 797.6572 | 316.6309 | 1707.6526 | 81.0975 | 33.134 | 710.2001 | 799.0376 | 316.1317 | 1825.2541 | 88.3602 | 36.0572 | 59 | 24.5833 | 508.8424 | 929.8296 | 314.7225 | 1753.5281 | 81.8532 | 33.4266 | 648.2 | 930.5196 | 316.6309 | 1895.3387 | 90.5458 | 37.0645 | 783.0409 | 932.1827 | 317.503 | 2031.3707 | 98.8977 | 40.3523
60 | 25 | 189.1339 | 269.8606 | 319.9745 | 779.046 | 34.2706 | 14.1534 | 206.7771 | 270.0678 | 321.8102 | 798.735 | 36.178 | 14.7831 | 234.6117 | 270.4269 | 321.3172 | 826.4527 | 38.0263 | 15.4753 | 60 | 25 | 261.2947 | 406.8636 | 319.9745 | 986.1339 | 44.122 | 17.9975 | 306.3786 | 405.0945 | 321.4455 | 1032.9696 | 47.84 | 19.3876 | 363.0296 | 407.0128 | 321.3172 | 1082.9551 | 50.5272 | 20.7118 | 60 | 25 | 333.2559 | 539.8767 | 319.9745 | 1193.2936 | 53.7877 | 21.8488 | 403.8169 | 540.1264 | 321.8102 | 1265.5852 | 58.4449 | 23.9565 | 476.6954 | 541.0915 | 319.1299 | 1339.1743 | 62.9379 | 25.7752 | 60 | 25 | 439.8085 | 674.7399 | 319.9745 | 1434.578 | 65.0714 | 26.6843 | 545.4552 | 675.3003 | 321.8102 | 1542.4246 | 71.4732 | 29.1649 | 645.2431 | 676.2305 | 321.3172 | 1642.9954 | 77.4133 | 31.5814 | 60 | 25 | 477.5762 | 809.6742 | 319.9745 | 1607.2924 | 73.2998 | 29.9199 | 600.7497 | 810.272 | 321.8102 | 1732.9013 | 80.6735 | 32.9607 | 718.893 | 811.5725 | 321.3172 | 1851.6689 | 87.8153 | 35.8353 | 60 | 25 | 515.28 | 944.6151 | 319.9745 | 1780.0061 | 81.4981 | 33.2797 | 656.1719 | 945.2353 | 321.8102 | 1923.203 | 90.0568 | 36.8627 | 792.4316 | 946.8006 | 322.728 | 2060.5673 | 98.2683 | 40.0974
61 | 25.4167 | 191.8655 | 274.0822 | 325.2265 | 791.2547 | 34.1677 | 14.1142 | 209.5326 | 274.2723 | 326.9895 | 810.8774 | 36.021 | 14.7225 | 237.5528 | 274.6062 | 326.5027 | 838.7633 | 37.8308 | 15.394 | 61 | 25.4167 | 264.8678 | 413.1368 | 325.2265 | 1001.2941 | 43.967 | 17.9352 | 310.2724 | 411.4001 | 326.6377 | 1048.359 | 47.6009 | 19.29 | 367.5693 | 413.2553 | 326.5027 | 1098.7889 | 50.2453 | 20.594 | 61 | 25.4167 | 337.6676 | 548.3274 | 325.2265 | 1211.4077 | 53.5812 | 21.7653 | 408.9198 | 548.5339 | 326.9895 | 1284.2782 | 58.1579 | 23.8379 | 482.5132 | 549.4483 | 324.3241 | 1358.5354 | 62.5658 | 25.6229 | 61 | 25.4167 | 445.5592 | 685.3002 | 325.2265 | 1456.1393 | 64.8114 | 26.5755 | 552.3905 | 685.8127 | 326.9895 | 1565.0488 | 71.1135 | 29.0167 | 653.24 | 686.6754 | 326.5027 | 1666.625 | 76.9512 | 31.3935 | 61 | 25.4167 | 483.6705 | 822.3463 | 325.2265 | 1631.3121 | 72.9883 | 29.7922 | 608.2031 | 822.8868 | 326.9895 | 1758.15 | 80.2496 | 32.7873 | 727.5859 | 824.1074 | 326.5027 | 1878.0837 | 87.2704 | 35.6134 | 61 | 25.4167 | 521.7177 | 959.4007 | 325.2265 | 1806.4841 | 81.1429 | 33.1328 | 664.1438 | 959.951 | 326.9895 | 1951.0673 | 89.5678 | 36.6609 | 801.8223 | 961.4186 | 327.953 | 2089.7638 | 97.639 | 39.8426
62 | 25.8333 | 194.5971 | 278.3038 | 330.4785 | 803.4635 | 34.0648 | 14.075 | 212.288 | 278.4769 | 332.1688 | 823.0198 | 35.8641 | 14.6618 | 240.4939 | 278.7854 | 331.6881 | 851.0739 | 37.6354 | 15.3127 | 62 | 25.8333 | 268.4409 | 419.41 | 330.4785 | 1016.4544 | 43.8121 | 17.8729 | 314.1661 | 417.7057 | 331.8298 | 1063.7485 | 47.3618 | 19.1924 | 372.109 | 419.4979 | 331.6881 | 1114.6228 | 49.9635 | 20.4762 | 62 | 25.8333 | 342.0792 | 556.7781 | 330.4785 | 1229.5217 | 53.3746 | 21.6817 | 414.0226 | 556.9415 | 332.1688 | 1302.9712 | 57.8708 | 23.7193 | 488.331 | 557.8051 | 329.5182 | 1377.8965 | 62.1937 | 25.4705 | 62 | 25.8333 | 451.3099 | 695.8606 | 330.4785 | 1477.7005 | 64.5515 | 26.4668 | 559.3257 | 696.3252 | 332.1688 | 1587.6729 | 70.7539 | 28.8685 | 661.237 | 697.1202 | 331.6881 | 1690.2546 | 76.4891 | 31.2057 | 62 | 25.8333 | 489.7649 | 835.0184 | 330.4785 | 1655.3318 | 72.6768 | 29.6645 | 615.6565 | 835.5016 | 332.1688 | 1783.3986 | 79.8256 | 32.614 | 736.2788 | 836.6423 | 331.6881 | 1904.4985 | 86.7254 | 35.3915 | 62 | 25.8333 | 528.1553 | 974.1862 | 330.4785 | 1832.9621 | 80.7878 | 32.986 | 672.1158 | 974.6666 | 332.1688 | 1978.9317 | 89.0787 | 36.4591 | 811.213 | 976.0365 | 333.1781 | 2118.9604 | 97.0097 | 39.5878
63 | 26.25 | 197.3286 | 282.5254 | 335.7306 | 815.6722 | 33.962 | 14.0357 | 215.0435 | 282.6815 | 337.3481 | 835.1622 | 35.7071 | 14.6011 | 243.4351 | 282.9647 | 336.8736 | 863.3845 | 37.4399 | 15.2313 | 63 | 26.25 | 272.014 | 425.6832 | 335.7306 | 1031.6146 | 43.6571 | 17.8106 | 318.0598 | 424.0113 | 337.022 | 1079.138 | 47.1227 | 19.0948 | 376.6487 | 425.7405 | 336.8736 | 1130.4566 | 49.6816 | 20.3584 | 63 | 26.25 | 346.4909 | 565.2288 | 335.7306 | 1247.6358 | 53.168 | 21.5981 | 419.1254 | 565.349 | 337.3481 | 1321.6642 | 57.5837 | 23.6007 | 494.1488 | 566.1619 | 334.7124 | 1397.2576 | 61.8215 | 25.3182 | 63 | 26.25 | 457.0607 | 706.4209 | 335.7306 | 1499.2618 | 64.2915 | 26.3581 | 566.261 | 706.8377 | 337.3481 | 1610.2971 | 70.3942 | 28.7202 | 669.234 | 707.565 | 336.8736 | 1713.8842 | 76.027 | 31.0179 | 63 | 26.25 | 495.8592 | 847.6906 | 335.7306 | 1679.3515 | 72.3652 | 29.5368 | 623.1099 | 848.1164 | 337.3481 | 1808.6473 | 79.4017 | 32.4406 | 744.9716 | 849.1773 | 336.8736 | 1930.9133 | 86.1805 | 35.1696 | 63 | 26.25 | 534.5929 | 988.9718 | 335.7306 | 1859.4401 | 80.4326 | 32.8391 | 680.0877 | 989.3823 | 337.3481 | 2006.796 | 88.5897 | 36.2572 | 820.6037 | 990.6544 | 338.4031 | 2148.1569 | 96.3803 | 39.3329
64 | 26.6667 | 200.0602 | 286.747 | 340.9826 | 827.8809 | 33.8591 | 13.9965 | 217.799 | 286.886 | 342.5273 | 847.3046 | 35.5501 | 14.5405 | 246.3762 | 287.1439 | 342.059 | 875.6951 | 37.2445 | 15.15 | 64 | 26.6667 | 275.5871 | 431.9564 | 340.9826 | 1046.7749 | 43.5022 | 17.7483 | 321.9535 | 430.3169 | 342.2142 | 1094.5274 | 46.8836 | 18.9972 | 381.1884 | 431.9831 | 342.059 | 1146.2904 | 49.3997 | 20.2406 | 64 | 26.6667 | 350.9025 | 573.6795 | 340.9826 | 1265.7499 | 52.9615 | 21.5146 | 424.2282 | 573.7565 | 342.5273 | 1340.3573 | 57.2967 | 23.482 | 499.9665 | 574.5187 | 339.9065 | 1416.6187 | 61.4494 | 25.1659 | 64 | 26.6667 | 462.8114 | 716.9812 | 340.9826 | 1520.8231 | 64.0316 | 26.2493 | 573.1963 | 717.3502 | 342.5273 | 1632.9213 | 70.0345 | 28.572 | 677.2309 | 718.0098 | 342.059 | 1737.5138 | 75.5649 | 30.8301 | 64 | 26.6667 | 501.9536 | 860.3627 | 340.9826 | 1703.3712 | 72.0537 | 29.4091 | 630.5632 | 860.7313 | 342.5273 | 1833.896 | 78.9777 | 32.2673 | 753.6645 | 861.7122 | 342.059 | 1957.3281 | 85.6356 | 34.9477 | 64 | 26.6667 | 541.0305 | 1003.7573 | 340.9826 | 1885.9181 | 80.0775 | 32.6922 | 688.0597 | 1004.098 | 342.5273 | 2034.6603 | 88.1007 | 36.0554 | 829.9944 | 1005.2724 | 343.6281 | 2177.3534 | 95.751 | 39.0781
65 | 27.0833 | 202.7918 | 290.9686 | 346.2346 | 840.0896 | 33.7562 | 13.9572 | 220.5544 | 291.0906 | 347.7066 | 859.447 | 35.3932 | 14.4798 | 249.3173 | 291.3232 | 347.2445 | 888.0057 | 37.049 | 15.0687 | 65 | 27.0833 | 279.1602 | 438.2296 | 346.2346 | 1061.9351 | 43.3472 | 17.686 | 325.8473 | 436.6224 | 347.4064 | 1109.9169 | 46.6444 | 18.8996 | 385.7281 | 438.2256 | 347.2445 | 1162.1243 | 49.1178 | 20.1227 | 65 | 27.0833 | 355.3142 | 582.1302 | 346.2346 | 1283.864 | 52.7549 | 21.431 | 429.3311 | 582.164 | 347.7066 | 1359.0503 | 57.0096 | 23.3634 | 505.7843 | 582.8756 | 345.1006 | 1435.9798 | 61.0773 | 25.0136 | 65 | 27.0833 | 468.5621 | 727.5416 | 346.2346 | 1542.3843 | 63.7716 | 26.1406 | 580.1315 | 727.8626 | 347.7066 | 1655.5454 | 69.6748 | 28.4238 | 685.2279 | 728.4546 | 347.2445 | 1761.1434 | 75.1028 | 30.6423 | 65 | 27.0833 | 508.0479 | 873.0348 | 346.2346 | 1727.3909 | 71.7422 | 29.2814 | 638.0166 | 873.3461 | 347.7066 | 1859.1447 | 78.5537 | 32.0939 | 762.3574 | 874.2471 | 347.2445 | 1983.7429 | 85.0907 | 34.7258 | 65 | 27.0833 | 547.4682 | 1018.5428 | 346.2346 | 1912.3961 | 79.7223 | 32.5453 | 696.0316 | 1018.8136 | 347.7066 | 2062.5247 | 87.6116 | 35.8536 | 839.3851 | 1019.8903 | 348.8531 | 2206.55 | 95.1217 | 38.8233
66 | 27.5 | 205.5234 | 295.1902 | 351.4866 | 852.2984 | 33.6534 | 13.918 | 223.3099 | 295.2952 | 352.8859 | 871.5894 | 35.2362 | 14.4191 | 252.2584 | 295.5025 | 352.4299 | 900.3163 | 36.8536 | 14.9874 | 66 | 27.5 | 282.7333 | 444.5028 | 351.4866 | 1077.0954 | 43.1923 | 17.6237 | 329.741 | 442.928 | 352.5986 | 1125.3063 | 46.4053 | 18.802 | 390.2678 | 444.4682 | 352.4299 | 1177.9581 | 48.836 | 20.0049 | 66 | 27.5 | 359.7258 | 590.5809 | 351.4866 | 1301.978 | 52.5483 | 21.3475 | 434.4339 | 590.5716 | 352.8859 | 1377.7433 | 56.7226 | 23.2448 | 511.6021 | 591.2324 | 350.2948 | 1455.3409 | 60.7051 | 24.8613 | 66 | 27.5 | 474.3129 | 738.1019 | 351.4866 | 1563.9456 | 63.5117 | 26.0319 | 587.0668 | 738.3751 | 352.8859 | 1678.1696 | 69.3151 | 28.2756 | 693.2248 | 738.8994 | 352.4299 | 1784.773 | 74.6407 | 30.4545 | 66 | 27.5 | 514.1423 | 885.7069 | 351.4866 | 1751.4107 | 71.4306 | 29.1537 | 645.47 | 885.9609 | 352.8859 | 1884.3933 | 78.1298 | 31.9206 | 771.0503 | 886.782 | 352.4299 | 2010.1577 | 84.5457 | 34.5039 | 66 | 27.5 | 553.9058 | 1033.3284 | 351.4866 | 1938.8741 | 79.3672 | 32.3985 | 704.0036 | 1033.5293 | 352.8859 | 2090.389 | 87.1226 | 35.6517 | 848.7757 | 1034.5082 | 354.0782 | 2235.7465 | 94.4923 | 38.5684
67 | 27.9167 | 208.2549 | 299.4118 | 356.7386 | 864.5071 | 33.5505 | 13.8788 | 226.0654 | 299.4998 | 358.0652 | 883.7318 | 35.0792 | 14.3584 | 255.1995 | 299.6817 | 357.6154 | 912.6269 | 36.6581 | 14.906 | 67 | 27.9167 | 286.3064 | 450.776 | 356.7386 | 1092.2556 | 43.0374 | 17.5614 | 333.6347 | 449.2336 | 357.7908 | 1140.6958 | 46.1662 | 18.7044 | 394.8075 | 450.7108 | 357.6154 | 1193.7919 | 48.5541 | 19.8871 | 67 | 27.9167 | 364.1375 | 599.0316 | 356.7386 | 1320.0921 | 52.3417 | 21.2639 | 439.5367 | 598.9791 | 358.0652 | 1396.4363 | 56.4355 | 23.1261 | 517.4198 | 599.5892 | 355.4889 | 1474.7021 | 60.333 | 24.709 | 67 | 27.9167 | 480.0636 | 748.6623 | 356.7386 | 1585.5069 | 63.2517 | 25.9231 | 594.002 | 748.8876 | 358.0652 | 1700.7937 | 68.9555 | 28.1274 | 701.2218 | 749.3442 | 357.6154 | 1808.4026 | 74.1786 | 30.2666 | 67 | 27.9167 | 520.2366 | 898.3791 | 356.7386 | 1775.4304 | 71.1191 | 29.026 | 652.9233 | 898.5757 | 358.0652 | 1909.642 | 77.7058 | 31.7473 | 779.7431 | 899.3169 | 357.6154 | 2036.5725 | 84.0008 | 34.282 | 67 | 27.9167 | 560.3434 | 1048.1139 | 356.7386 | 1965.3521 | 79.012 | 32.2516 | 711.9755 | 1048.245 | 358.0652 | 2118.2533 | 86.6336 | 35.4499 | 858.1664 | 1049.1262 | 359.3032 | 2264.9431 | 93.863 | 38.3136
68 | 28.3333 | 210.9865 | 303.6333 | 361.9906 | 876.7158 | 33.4477 | 13.8395 | 228.8209 | 303.7043 | 363.2444 | 895.8742 | 34.9223 | 14.2978 | 258.1407 | 303.861 | 362.8008 | 924.9375 | 36.4627 | 14.8247 | 68 | 28.3333 | 289.8795 | 457.0492 | 361.9906 | 1107.4159 | 42.8824 | 17.4991 | 337.5284 | 455.5392 | 362.983 | 1156.0852 | 45.9271 | 18.6069 | 399.3473 | 456.9534 | 362.8008 | 1209.6257 | 48.2722 | 19.7693 | 68 | 28.3333 | 368.5491 | 607.4823 | 361.9906 | 1338.2062 | 52.1352 | 21.1804 | 444.6395 | 607.3866 | 363.2444 | 1415.1293 | 56.1484 | 23.0075 | 523.2376 | 607.946 | 360.6831 | 1494.0632 | 59.9608 | 24.5566 | 68 | 28.3333 | 485.8143 | 759.2226 | 361.9906 | 1607.0681 | 62.9918 | 25.8144 | 600.9373 | 759.4001 | 363.2444 | 1723.4179 | 68.5958 | 27.9792 | 709.2188 | 759.789 | 362.8008 | 1832.0322 | 73.7165 | 30.0788 | 68 | 28.3333 | 526.331 | 911.0512 | 361.9906 | 1799.4501 | 70.8076 | 28.8983 | 660.3767 | 911.1905 | 363.2444 | 1934.8907 | 77.2819 | 31.5739 | 788.436 | 911.8519 | 362.8008 | 2062.9873 | 83.4559 | 34.0601 | 68 | 28.3333 | 566.7811 | 1062.8995 | 361.9906 | 1991.8301 | 78.6569 | 32.1047 | 719.9474 | 1062.9606 | 363.2444 | 2146.1176 | 86.1445 | 35.2481 | 867.5571 | 1063.7441 | 364.5282 | 2294.1396 | 93.2337 | 38.0588
69 | 28.75 | 213.7181 | 307.8549 | 367.2426 | 888.9246 | 33.3448 | 13.8003 | 231.5763 | 307.9089 | 368.4237 | 908.0167 | 34.7653 | 14.2371 | 261.0818 | 308.0403 | 367.9863 | 937.2481 | 36.2672 | 14.7434 | 69 | 28.75 | 293.4526 | 463.3224 | 367.2426 | 1122.5761 | 42.7275 | 17.4368 | 341.4222 | 461.8448 | 368.1751 | 1171.4747 | 45.6879 | 18.5093 | 403.887 | 463.1959 | 367.9863 | 1225.4596 | 47.9904 | 19.6515 | 69 | 28.75 | 372.9608 | 615.933 | 367.2426 | 1356.3202 | 51.9286 | 21.0968 | 449.7424 | 615.7942 | 368.4237 | 1433.8224 | 55.8614 | 22.8889 | 529.0554 | 616.3028 | 365.8772 | 1513.4243 | 59.5887 | 24.4043 | 69 | 28.75 | 491.5651 | 769.7829 | 367.2426 | 1628.6294 | 62.7318 | 25.7057 | 607.8726 | 769.9125 | 368.4237 | 1746.042 | 68.2361 | 27.831 | 717.2157 | 770.2338 | 367.9863 | 1855.6618 | 73.2544 | 29.891 | 69 | 28.75 | 532.4254 | 923.7233 | 367.2426 | 1823.4698 | 70.496 | 28.7706 | 667.8301 | 923.8054 | 368.4237 | 1960.1394 | 76.8579 | 31.4006 | 797.1289 | 924.3868 | 367.9863 | 2089.402 | 82.911 | 33.8382 | 69 | 28.75 | 573.2187 | 1077.685 | 367.2426 | 2018.308 | 78.3018 | 31.9579 | 727.9194 | 1077.6763 | 368.4237 | 2173.982 | 85.6555 | 35.0463 | 876.9478 | 1078.3621 | 369.7533 | 2323.3361 | 92.6043 | 37.8039
70 | 29.1667 | 216.4496 | 312.0765 | 372.4946 | 901.1333 | 33.2419 | 13.761 | 234.3318 | 312.1135 | 373.603 | 920.1591 | 34.6084 | 14.1764 | 264.0229 | 312.2195 | 373.1717 | 949.5587 | 36.0718 | 14.6621 | 70 | 29.1667 | 297.0257 | 469.5956 | 372.4946 | 1137.7364 | 42.5725 | 17.3745 | 345.3159 | 468.1504 | 373.3673 | 1186.8641 | 45.4488 | 18.4117 | 408.4267 | 469.4385 | 373.1717 | 1241.2934 | 47.7085 | 19.5337 | 70 | 29.1667 | 377.3724 | 624.3837 | 372.4946 | 1374.4343 | 51.722 | 21.0132 | 454.8452 | 624.2017 | 373.603 | 1452.5154 | 55.5743 | 22.7703 | 534.8732 | 624.6597 | 371.0713 | 1532.7854 | 59.2166 | 24.252 | 70 | 29.1667 | 497.3158 | 780.3433 | 372.4946 | 1650.1907 | 62.4719 | 25.5969 | 614.8078 | 780.425 | 373.603 | 1768.6662 | 67.8764 | 27.6828 | 725.2127 | 780.6786 | 373.1717 | 1879.2914 | 72.7923 | 29.7032 | 70 | 29.1667 | 538.5197 | 936.3954 | 372.4946 | 1847.4895 | 70.1845 | 28.6429 | 675.2835 | 936.4202 | 373.603 | 1985.388 | 76.434 | 31.2272 | 805.8218 | 936.9217 | 373.1717 | 2115.8168 | 82.366 | 33.6163 | 70 | 29.1667 | 579.6563 | 1092.4705 | 372.4946 | 2044.786 | 77.9466 | 31.811 | 735.8913 | 1092.392 | 373.603 | 2201.8463 | 85.1665 | 34.8444 | 886.3385 | 1092.98 | 374.9783 | 2352.5327 | 91.975 | 37.5491
71 | 29.5833 | 219.1812 | 316.2981 | 377.7466 | 913.342 | 33.1391 | 13.7218 | 237.0873 | 316.318 | 378.7823 | 932.3015 | 34.4514 | 14.1158 | 266.964 | 316.3988 | 378.3572 | 961.8693 | 35.8763 | 14.5807 | 71 | 29.5833 | 300.5988 | 475.8688 | 377.7466 | 1152.8966 | 42.4176 | 17.3123 | 349.2096 | 474.456 | 378.5595 | 1202.2536 | 45.2097 | 18.3141 | 412.9664 | 475.6811 | 378.3572 | 1257.1272 | 47.4266 | 19.4159 | 71 | 29.5833 | 381.784 | 632.8344 | 377.7466 | 1392.5484 | 51.5155 | 20.9297 | 459.948 | 632.6092 | 378.7823 | 1471.2084 | 55.2872 | 22.6516 | 540.6909 | 633.0165 | 376.2655 | 1552.1465 | 58.8444 | 24.0997 | 71 | 29.5833 | 503.0666 | 790.9036 | 377.7466 | 1671.7519 | 62.212 | 25.4882 | 621.7431 | 790.9375 | 378.7823 | 1791.2904 | 67.5168 | 27.5346 | 733.2097 | 791.1234 | 378.3572 | 1902.921 | 72.3302 | 29.5154 | 71 | 29.5833 | 544.6141 | 949.0676 | 377.7466 | 1871.5092 | 69.873 | 28.5152 | 682.7368 | 949.035 | 378.7823 | 2010.6367 | 76.01 | 31.0539 | 814.5146 | 949.4566 | 378.3572 | 2142.2316 | 81.8211 | 33.3944 | 71 | 29.5833 | 586.094 | 1107.2561 | 377.7466 | 2071.264 | 77.5915 | 31.6641 | 743.8633 | 1107.1076 | 378.7823 | 2229.7106 | 84.6774 | 34.6426 | 895.7292 | 1107.5979 | 380.2033 | 2381.7292 | 91.3457 | 37.2943
72 | 30 | 221.9128 | 320.5197 | 382.9986 | 925.5507 | 33.0362 | 13.6825 | 239.8428 | 320.5226 | 383.9615 | 944.4439 | 34.2944 | 14.0551 | 269.9051 | 320.578 | 383.5426 | 974.1798 | 35.6809 | 14.4994 | 72 | 30 | 304.1719 | 482.142 | 382.9986 | 1168.0569 | 42.2626 | 17.25 | 353.1033 | 480.7616 | 383.7517 | 1217.6431 | 44.9706 | 18.2165 | 417.5061 | 481.9236 | 383.5426 | 1272.961 | 47.1447 | 19.298 | 72 | 30 | 386.1957 | 641.2851 | 382.9986 | 1410.6625 | 51.3089 | 20.8461 | 465.0509 | 641.0167 | 383.9615 | 1489.9014 | 55.0002 | 22.533 | 546.5087 | 641.3733 | 381.4596 | 1571.5076 | 58.4723 | 23.9474 | 72 | 30 | 508.8173 | 801.464 | 382.9986 | 1693.3132 | 61.952 | 25.3795 | 628.6783 | 801.4499 | 383.9615 | 1813.9145 | 67.1571 | 27.3864 | 741.2066 | 801.5682 | 383.5426 | 1926.5506 | 71.8681 | 29.3276 | 72 | 30 | 550.7084 | 961.7397 | 382.9986 | 1895.5289 | 69.5615 | 28.3875 | 690.1902 | 961.6498 | 383.9615 | 2035.8854 | 75.5861 | 30.8805 | 823.2075 | 961.9916 | 383.5426 | 2168.6464 | 81.2762 | 33.1725 | 72 | 30 | 592.5316 | 1122.0416 | 382.9986 | 2097.742 | 77.2363 | 31.5172 | 751.8352 | 1121.8233 | 383.9615 | 2257.575 | 84.1884 | 34.4408 | 905.1199 | 1122.2159 | 385.4284 | 2410.9258 | 90.7163 | 37.0394
73 | 30.4167 | 224.6444 | 324.7413 | 388.2506 | 937.7595 | 32.9333 | 13.6433 | 242.5982 | 324.7272 | 389.1408 | 956.5863 | 34.1375 | 13.9944 | 272.8462 | 324.7573 | 388.7281 | 986.4904 | 35.4854 | 14.4181 | 73 | 30.4167 | 307.745 | 488.4152 | 388.2506 | 1183.2171 | 42.1077 | 17.1877 | 356.9971 | 487.0672 | 388.9439 | 1233.0325 | 44.7315 | 18.1189 | 422.0458 | 488.1662 | 388.7281 | 1288.7949 | 46.8629 | 19.1802 | 73 | 30.4167 | 390.6073 | 649.7358 | 388.2506 | 1428.7765 | 51.1023 | 20.7626 | 470.1537 | 649.4243 | 389.1408 | 1508.5944 | 54.7131 | 22.4144 | 552.3265 | 649.7301 | 386.6538 | 1590.8687 | 58.1002 | 23.7951 | 73 | 30.4167 | 514.568 | 812.0243 | 388.2506 | 1714.8744 | 61.6921 | 25.2707 | 635.6136 | 811.9624 | 389.1408 | 1836.5387 | 66.7974 | 27.2382 | 749.2036 | 812.0131 | 388.7281 | 1950.1802 | 71.406 | 29.1397 | 73 | 30.4167 | 556.8028 | 974.4118 | 388.2506 | 1919.5486 | 69.2499 | 28.2598 | 697.6436 | 974.2646 | 389.1408 | 2061.1341 | 75.1621 | 30.7072 | 831.9004 | 974.5265 | 388.7281 | 2195.0612 | 80.7313 | 32.9506 | 73 | 30.4167 | 598.9692 | 1136.8272 | 388.2506 | 2124.22 | 76.8812 | 31.3704 | 759.8072 | 1136.539 | 389.1408 | 2285.4393 | 83.6994 | 34.239 | 914.5106 | 1136.8338 | 390.6534 | 2440.1223 | 90.087 | 36.7846
74 | 30.8333 | 227.3759 | 328.9629 | 393.5026 | 949.9682 | 32.8305 | 13.6041 | 245.3537 | 328.9317 | 394.3201 | 968.7287 | 33.9805 | 13.9338 | 275.7874 | 328.9366 | 393.9135 | 998.801 | 35.29 | 14.3368 | 74 | 30.8333 | 311.3181 | 494.6885 | 393.5026 | 1198.3774 | 41.9527 | 17.1254 | 360.8908 | 493.3728 | 394.1361 | 1248.422 | 44.4923 | 18.0213 | 426.5855 | 494.4088 | 393.9135 | 1304.6287 | 46.581 | 19.0624 | 74 | 30.8333 | 395.019 | 658.1865 | 393.5026 | 1446.8906 | 50.8957 | 20.679 | 475.2565 | 657.8318 | 394.3201 | 1527.2875 | 54.4261 | 22.2958 | 558.1442 | 658.0869 | 391.8479 | 1610.2298 | 57.728 | 23.6428 | 74 | 30.8333 | 520.3188 | 822.5846 | 393.5026 | 1736.4357 | 61.4321 | 25.162 | 642.5489 | 822.4749 | 394.3201 | 1859.1628 | 66.4377 | 27.09 | 757.2006 | 822.4579 | 393.9135 | 1973.8098 | 70.9439 | 28.9519 | 74 | 30.8333 | 562.8971 | 987.0839 | 393.5026 | 1943.5683 | 68.9384 | 28.1321 | 705.0969 | 986.8794 | 394.3201 | 2086.3827 | 74.7382 | 30.5338 | 840.5933 | 987.0614 | 393.9135 | 2221.476 | 80.1863 | 32.7287 | 74 | 30.8333 | 605.4069 | 1151.6127 | 393.5026 | 2150.698 | 76.526 | 31.2235 | 767.7791 | 1151.2546 | 394.3201 | 2313.3036 | 83.2103 | 34.0371 | 923.9012 | 1151.4517 | 395.8784 | 2469.3189 | 89.4577 | 36.5298
75 | 31.25 | 230.1075 | 333.1845 | 398.7546 | 962.1769 | 32.7276 | 13.5648 | 248.1092 | 333.1363 | 399.4994 | 980.8711 | 33.8235 | 13.8731 | 278.7285 | 333.1158 | 399.099 | 1011.1116 | 35.0946 | 14.2555 | 75 | 31.25 | 314.8912 | 500.9617 | 398.7546 | 1213.5377 | 41.7978 | 17.0631 | 364.7845 | 499.6783 | 399.3283 | 1263.8114 | 44.2532 | 17.9237 | 431.1252 | 500.6514 | 399.099 | 1320.4625 | 46.2991 | 18.9446 | 75 | 31.25 | 399.4306 | 666.6372 | 398.7546 | 1465.0047 | 50.6892 | 20.5954 | 480.3593 | 666.2393 | 399.4994 | 1545.9805 | 54.139 | 22.1771 | 563.962 | 666.4438 | 397.0421 | 1629.5909 | 57.3559 | 23.4904 | 75 | 31.25 | 526.0695 | 833.145 | 398.7546 | 1757.997 | 61.1722 | 25.0532 | 649.4841 | 832.9874 | 399.4994 | 1881.787 | 66.078 | 26.9418 | 765.1975 | 832.9027 | 399.099 | 1997.4394 | 70.4818 | 28.7641 | 75 | 31.25 | 568.9915 | 999.7561 | 398.7546 | 1967.588 | 68.6269 | 28.0044 | 712.5503 | 999.4943 | 399.4994 | 2111.6314 | 74.3142 | 30.3605 | 849.2861 | 999.5963 | 399.099 | 2247.8908 | 79.6414 | 32.5068 | 75 | 31.25 | 611.8445 | 1166.3982 | 398.7546 | 2177.176 | 76.1709 | 31.0766 | 775.7511 | 1165.9703 | 399.4994 | 2341.168 | 82.7213 | 33.8353 | 933.2919 | 1166.0697 | 401.1035 | 2498.5154 | 88.8283 | 36.2749
76 | 31.6667 | 232.8391 | 337.4061 | 404.0066 | 974.3857 | 32.6247 | 13.5256 | 250.8646 | 337.3409 | 404.6786 | 993.0135 | 33.6666 | 13.8124 | 281.6696 | 337.2951 | 404.2844 | 1023.4222 | 34.8991 | 14.1741 | 76 | 31.6667 | 318.4643 | 507.2349 | 404.0066 | 1228.6979 | 41.6428 | 17.0008 | 368.6782 | 505.9839 | 404.5204 | 1279.2009 | 44.0141 | 17.8261 | 435.665 | 506.8939 | 404.2844 | 1336.2963 | 46.0173 | 18.8268 | 76 | 31.6667 | 403.8423 | 675.0879 | 404.0066 | 1483.1188 | 50.4826 | 20.5119 | 485.4622 | 674.6468 | 404.6786 | 1564.6735 | 53.8519 | 22.0585 | 569.7798 | 674.8006 | 402.2362 | 1648.952 | 56.9837 | 23.3381 | 76 | 31.6667 | 531.8202 | 843.7053 | 404.0066 | 1779.5582 | 60.9122 | 24.9445 | 656.4194 | 843.4998 | 404.6786 | 1904.4111 | 65.7184 | 26.7936 | 773.1945 | 843.3475 | 404.2844 | 2021.069 | 70.0197 | 28.5763 | 76 | 31.6667 | 575.0858 | 1012.4282 | 404.0066 | 1991.6078 | 68.3153 | 27.8766 | 720.0037 | 1012.1091 | 404.6786 | 2136.8801 | 73.8902 | 30.1871 | 857.979 | 1012.1313 | 404.2844 | 2274.3056 | 79.0965 | 32.2849 | 76 | 31.6667 | 618.2821 | 1181.1838 | 404.0066 | 2203.654 | 75.8157 | 30.9298 | 783.723 | 1180.686 | 404.6786 | 2369.0323 | 82.2323 | 33.6335 | 942.6826 | 1180.6876 | 406.3285 | 2527.7119 | 88.199 | 36.0201
77 | 32.0833 | 235.5707 | 341.6276 | 409.2586 | 986.5944 | 32.5219 | 13.4863 | 253.6201 | 341.5455 | 409.8579 | 1005.1559 | 33.5096 | 13.7518 | 284.6107 | 341.4744 | 409.4699 | 1035.7328 | 34.7037 | 14.0928 | 77 | 32.0833 | 322.0374 | 513.5081 | 409.2586 | 1243.8582 | 41.4879 | 16.9385 | 372.572 | 512.2895 | 409.7126 | 1294.5903 | 43.775 | 17.7285 | 440.2047 | 513.1365 | 409.4699 | 1352.1302 | 45.7354 | 18.709 | 77 | 32.0833 | 408.2539 | 683.5386 | 409.2586 | 1501.2328 | 50.276 | 20.4283 | 490.565 | 683.0544 | 409.8579 | 1583.3665 | 53.5649 | 21.9399 | 575.5976 | 683.1574 | 407.4303 | 1668.3131 | 56.6116 | 23.1858 | 77 | 32.0833 | 537.571 | 854.2657 | 409.2586 | 1801.1195 | 60.6523 | 24.8358 | 663.3547 | 854.0123 | 409.8579 | 1927.0353 | 65.3587 | 26.6454 | 781.1914 | 853.7923 | 409.4699 | 2044.6985 | 69.5576 | 28.3885 | 77 | 32.0833 | 581.1802 | 1025.1003 | 409.2586 | 2015.6275 | 68.0038 | 27.7489 | 727.4571 | 1024.7239 | 409.8579 | 2162.1288 | 73.4663 | 30.0138 | 866.6719 | 1024.6662 | 409.4699 | 2300.7204 | 78.5516 | 32.063 | 77 | 32.0833 | 624.7197 | 1195.9693 | 409.2586 | 2230.132 | 75.4606 | 30.7829 | 791.6949 | 1195.4017 | 409.8579 | 2396.8966 | 81.7432 | 33.4317 | 952.0733 | 1195.3055 | 411.5535 | 2556.9085 | 87.5697 | 35.7653
78 | 32.5 | 238.3022 | 345.8492 | 414.5106 | 998.8031 | 32.419 | 13.4471 | 256.3756 | 345.75 | 415.0372 | 1017.2983 | 33.3526 | 13.6911 | 287.5518 | 345.6536 | 414.6553 | 1048.0434 | 34.5082 | 14.0115 | 78 | 32.5 | 325.6105 | 519.7813 | 414.5106 | 1259.0184 | 41.3329 | 16.8762 | 376.4657 | 518.5951 | 414.9048 | 1309.9798 | 43.5359 | 17.6309 | 444.7444 | 519.3791 | 414.6553 | 1367.964 | 45.4535 | 18.5912 | 78 | 32.5 | 412.6656 | 691.9893 | 414.5106 | 1519.3469 | 50.0695 | 20.3448 | 495.6678 | 691.4619 | 415.0372 | 1602.0595 | 53.2778 | 21.8212 | 581.4153 | 691.5142 | 412.6245 | 1687.6742 | 56.2395 | 23.0335 | 78 | 32.5 | 543.3217 | 864.826 | 414.5106 | 1822.6808 | 60.3923 | 24.727 | 670.2899 | 864.5248 | 415.0372 | 1949.6595 | 64.999 | 26.4972 | 789.1884 | 864.2371 | 414.6553 | 2068.3281 | 69.0955 | 28.2007 | 78 | 32.5 | 587.2745 | 1037.7724 | 414.5106 | 2039.6472 | 67.6923 | 27.6212 | 734.9104 | 1037.3387 | 415.0372 | 2187.3775 | 73.0423 | 29.8404 | 875.3648 | 1037.2011 | 414.6553 | 2327.1352 | 78.0066 | 31.8411 | 78 | 32.5 | 631.1574 | 1210.7549 | 414.5106 | 2256.61 | 75.1055 | 30.636 | 799.6669 | 1210.1173 | 415.0372 | 2424.7609 | 81.2542 | 33.2298 | 961.464 | 1209.9235 | 416.7786 | 2586.105 | 86.9403 | 35.5104
79 | 32.9167 | 241.0338 | 350.0708 | 419.7627 | 1011.0118 | 32.3161 | 13.4079 | 259.1311 | 349.9546 | 420.2165 | 1029.4407 | 33.1957 | 13.6304 | 290.493 | 349.8329 | 419.8408 | 1060.354 | 34.3128 | 13.9302 | 79 | 32.9167 | 329.1836 | 526.0545 | 419.7627 | 1274.1787 | 41.178 | 16.8139 | 380.3594 | 524.9007 | 420.097 | 1325.3692 | 43.2967 | 17.5334 | 449.2841 | 525.6217 | 419.8408 | 1383.7978 | 45.1716 | 18.4733 | 79 | 32.9167 | 417.0772 | 700.4399 | 419.7627 | 1537.461 | 49.8629 | 20.2612 | 500.7706 | 699.8694 | 420.2165 | 1620.7526 | 52.9908 | 21.7026 | 587.2331 | 699.871 | 417.8186 | 1707.0354 | 55.8673 | 22.8812 | 79 | 32.9167 | 549.0724 | 875.3864 | 419.7627 | 1844.242 | 60.1324 | 24.6183 | 677.2252 | 875.0372 | 420.2165 | 1972.2836 | 64.6393 | 26.349 | 797.1854 | 874.6819 | 419.8408 | 2091.9577 | 68.6334 | 28.0128 | 79 | 32.9167 | 593.3689 | 1050.4446 | 419.7627 | 2063.6669 | 67.3807 | 27.4935 | 742.3638 | 1049.9535 | 420.2165 | 2212.6261 | 72.6184 | 29.6671 | 884.0576 | 1049.736 | 419.8408 | 2353.55 | 77.4617 | 31.6192 | 79 | 32.9167 | 637.595 | 1225.5404 | 419.7627 | 2283.088 | 74.7503 | 30.4891 | 807.6388 | 1224.833 | 420.2165 | 2452.6253 | 80.7652 | 33.028 | 970.8547 | 1224.5414 | 422.0036 | 2615.3016 | 86.311 | 35.2556
80 | 33.3333 | 243.7654 | 354.2924 | 425.0147 | 1023.2206 | 32.2133 | 13.3686 | 261.8865 | 354.1592 | 425.3957 | 1041.5832 | 33.0387 | 13.5697 | 293.4341 | 354.0121 | 425.0262 | 1072.6646 | 34.1173 | 13.8488 | 80 | 33.3333 | 332.7567 | 532.3277 | 425.0147 | 1289.3389 | 41.023 | 16.7516 | 384.2531 | 531.2063 | 425.2892 | 1340.7587 | 43.0576 | 17.4358 | 453.8238 | 531.8642 | 425.0262 | 1399.6316 | 44.8898 | 18.3555 | 80 | 33.3333 | 421.4889 | 708.8906 | 425.0147 | 1555.575 | 49.6563 | 20.1777 | 505.8735 | 708.277 | 425.3957 | 1639.4456 | 52.7037 | 21.584 | 593.0509 | 708.2279 | 423.0128 | 1726.3965 | 55.4952 | 22.7289 | 80 | 33.3333 | 554.8232 | 885.9467 | 425.0147 | 1865.8033 | 59.8724 | 24.5096 | 684.1604 | 885.5497 | 425.3957 | 1994.9078 | 64.2797 | 26.2008 | 805.1823 | 885.1267 | 425.0262 | 2115.5873 | 68.1713 | 27.825 | 80 | 33.3333 | 599.4632 | 1063.1167 | 425.0147 | 2087.6866 | 67.0692 | 27.3658 | 749.8172 | 1062.5683 | 425.3957 | 2237.8748 | 72.1944 | 29.4937 | 892.7505 | 1062.271 | 425.0262 | 2379.9648 | 76.9168 | 31.3973 | 80 | 33.3333 | 644.0326 | 1240.3259 | 425.0147 | 2309.566 | 74.3952 | 30.3423 | 815.6108 | 1239.5487 | 425.3957 | 2480.4896 | 80.2761 | 32.8262 | 980.2454 | 1239.1593 | 427.2286 | 2644.4981 | 85.6817 | 35.0008
81 | 33.75 | 246.497 | 358.514 | 430.2667 | 1035.4293 | 32.1104 | 13.3294 | 264.642 | 358.3637 | 430.575 | 1053.7256 | 32.8817 | 13.5091 | 296.3752 | 358.1914 | 430.2117 | 1084.9752 | 33.9219 | 13.7675 | 81 | 33.75 | 336.3298 | 538.6009 | 430.2667 | 1304.4992 | 40.8681 | 16.6893 | 388.1469 | 537.5119 | 430.4814 | 1356.1482 | 42.8185 | 17.3382 | 458.3635 | 538.1068 | 430.2117 | 1415.4655 | 44.6079 | 18.2377 | 81 | 33.75 | 425.9005 | 717.3413 | 430.2667 | 1573.6891 | 49.4498 | 20.0941 | 510.9763 | 716.6845 | 430.575 | 1658.1386 | 52.4166 | 21.4654 | 598.8686 | 716.5847 | 428.2069 | 1745.7576 | 55.1231 | 22.5765 | 81 | 33.75 | 560.5739 | 896.507 | 430.2667 | 1887.3646 | 59.6125 | 24.4008 | 691.0957 | 896.0622 | 430.575 | 2017.5319 | 63.92 | 26.0526 | 813.1793 | 895.5715 | 430.2117 | 2139.2169 | 67.7092 | 27.6372 | 81 | 33.75 | 605.5576 | 1075.7888 | 430.2667 | 2111.7063 | 66.7577 | 27.2381 | 757.2705 | 1075.1832 | 430.575 | 2263.1235 | 71.7705 | 29.3204 | 901.4434 | 1074.8059 | 430.2117 | 2406.3796 | 76.3719 | 31.1754 | 81 | 33.75 | 650.4703 | 1255.1115 | 430.2667 | 2336.044 | 74.04 | 30.1954 | 823.5827 | 1254.2643 | 430.575 | 2508.3539 | 79.7871 | 32.6243 | 989.636 | 1253.7773 | 432.4536 | 2673.6946 | 85.0523 | 34.7459
82 | 34.1667 | 249.2285 | 362.7356 | 435.5187 | 1047.638 | 32.0075 | 13.2901 | 267.3975 | 362.5683 | 435.7543 | 1065.868 | 32.7248 | 13.4484 | 299.3163 | 362.3707 | 435.3971 | 1097.2858 | 33.7264 | 13.6862 | 82 | 34.1667 | 339.9029 | 544.8741 | 435.5187 | 1319.6594 | 40.7131 | 16.627 | 392.0406 | 543.8175 | 435.6736 | 1371.5376 | 42.5794 | 17.2406 | 462.9032 | 544.3494 | 435.3971 | 1431.2993 | 44.326 | 18.1199 | 82 | 34.1667 | 430.3121 | 725.792 | 435.5187 | 1591.8032 | 49.2432 | 20.0105 | 516.0791 | 725.092 | 435.7543 | 1676.8316 | 52.1296 | 21.3467 | 604.6864 | 724.9415 | 433.401 | 1765.1187 | 54.7509 | 22.4242 | 82 | 34.1667 | 566.3247 | 907.0674 | 435.5187 | 1908.9258 | 59.3525 | 24.2921 | 698.031 | 906.5747 | 435.7543 | 2040.1561 | 63.5603 | 25.9043 | 821.1763 | 906.0163 | 435.3971 | 2162.8465 | 67.2471 | 27.4494 | 82 | 34.1667 | 611.6519 | 1088.4609 | 435.5187 | 2135.726 | 66.4461 | 27.1104 | 764.7239 | 1087.798 | 435.7543 | 2288.3722 | 71.3465 | 29.147 | 910.1363 | 1087.3408 | 435.3971 | 2432.7944 | 75.8269 | 30.9535 | 82 | 34.1667 | 656.9079 | 1269.897 | 435.5187 | 2362.5219 | 73.6849 | 30.0485 | 831.5547 | 1268.98 | 435.7543 | 2536.2183 | 79.2981 | 32.4225 | 999.0267 | 1268.3952 | 437.6787 | 2702.8912 | 84.423 | 34.4911
83 | 34.5833 | 251.9601 | 366.9572 | 440.7707 | 1059.8468 | 31.9047 | 13.2509 | 270.1529 | 366.7729 | 440.9336 | 1078.0104 | 32.5678 | 13.3877 | 302.2574 | 366.5499 | 440.5826 | 1109.5964 | 33.531 | 13.6049 | 83 | 34.5833 | 343.476 | 551.1473 | 440.7707 | 1334.8197 | 40.5582 | 16.5647 | 395.9343 | 550.1231 | 440.8657 | 1386.9271 | 42.3402 | 17.143 | 467.4429 | 550.5919 | 440.5826 | 1447.1331 | 44.0441 | 18.0021 | 83 | 34.5833 | 434.7238 | 734.2427 | 440.7707 | 1609.9173 | 49.0366 | 19.927 | 521.182 | 733.4995 | 440.9336 | 1695.5246 | 51.8425 | 21.2281 | 610.5042 | 733.2983 | 438.5952 | 1784.4798 | 54.3788 | 22.2719 | 83 | 34.5833 | 572.0754 | 917.6277 | 440.7707 | 1930.4871 | 59.0926 | 24.1834 | 704.9662 | 917.0871 | 440.9336 | 2062.7802 | 63.2006 | 25.7561 | 829.1732 | 916.4611 | 440.5826 | 2186.4761 | 66.785 | 27.2616 | 83 | 34.5833 | 617.7463 | 1101.133 | 440.7707 | 2159.7457 | 66.1346 | 26.9827 | 772.1773 | 1100.4128 | 440.9336 | 2313.6208 | 70.9226 | 28.9737 | 918.8292 | 1099.8757 | 440.5826 | 2459.2092 | 75.282 | 30.7316 | 83 | 34.5833 | 663.3455 | 1284.6826 | 440.7707 | 2388.9999 | 73.3297 | 29.9017 | 839.5266 | 1283.6957 | 440.9336 | 2564.0826 | 78.809 | 32.2207 | 1008.4174 | 1283.0131 | 442.9037 | 2732.0877 | 83.7937 | 34.2363
84 | 35 | 254.6917 | 371.1788 | 446.0227 | 1072.0555 | 31.8018 | 13.2116 | 272.9084 | 370.9775 | 446.1129 | 1090.1528 | 32.4108 | 13.3271 | 305.1985 | 370.7292 | 445.768 | 1121.907 | 33.3355 | 13.5235 | 84 | 35 | 347.0491 | 557.4205 | 446.0227 | 1349.9799 | 40.4032 | 16.5024 | 399.828 | 556.4286 | 446.0579 | 1402.3165 | 42.1011 | 17.0454 | 471.9827 | 556.8345 | 445.768 | 1462.9669 | 43.7623 | 17.8843 | 84 | 35 | 439.1354 | 742.6934 | 446.0227 | 1628.0313 | 48.83 | 19.8434 | 526.2848 | 741.9071 | 446.1129 | 1714.2177 | 51.5555 | 21.1095 | 616.3219 | 741.6551 | 443.7893 | 1803.8409 | 54.0066 | 22.1196 | 84 | 35 | 577.8261 | 928.1881 | 446.0227 | 1952.0484 | 58.8326 | 24.0746 | 711.9015 | 927.5996 | 446.1129 | 2085.4044 | 62.8409 | 25.6079 | 837.1702 | 926.9059 | 445.768 | 2210.1057 | 66.3229 | 27.0738 | 84 | 35 | 623.8407 | 1113.8052 | 446.0227 | 2183.7654 | 65.8231 | 26.855 | 779.6306 | 1113.0276 | 446.1129 | 2338.8695 | 70.4986 | 28.8003 | 927.522 | 1112.4106 | 445.768 | 2485.624 | 74.7371 | 30.5097 | 84 | 35 | 669.7832 | 1299.4681 | 446.0227 | 2415.4779 | 72.9746 | 29.7548 | 847.4985 | 1298.4113 | 446.1129 | 2591.9469 | 78.32 | 32.0189 | 1017.8081 | 1297.6311 | 448.1287 | 2761.2843 | 83.1643 | 33.9814
85 | 35.4167 | 257.4233 | 375.4004 | 451.2747 | 1084.2642 | 31.6989 | 13.1724 | 275.6639 | 375.182 | 451.2921 | 1102.2952 | 32.2539 | 13.2664 | 308.1397 | 374.9085 | 450.9535 | 1134.2176 | 33.1401 | 13.4422 | 85 | 35.4167 | 350.6222 | 563.6937 | 451.2747 | 1365.1402 | 40.2483 | 16.4401 | 403.7218 | 562.7342 | 451.2501 | 1417.706 | 41.862 | 16.9478 | 476.5224 | 563.0771 | 450.9535 | 1478.8008 | 43.4804 | 17.7665 | 85 | 35.4167 | 443.5471 | 751.1441 | 451.2747 | 1646.1454 | 48.6235 | 19.7599 | 531.3876 | 750.3146 | 451.2921 | 1732.9107 | 51.2684 | 20.9908 | 622.1397 | 750.0119 | 448.9835 | 1823.202 | 53.6345 | 21.9673 | 85 | 35.4167 | 583.5769 | 938.7484 | 451.2747 | 1973.6096 | 58.5727 | 23.9659 | 718.8368 | 938.1121 | 451.2921 | 2108.0286 | 62.4813 | 25.4597 | 845.1671 | 937.3508 | 450.9535 | 2233.7353 | 65.8608 | 26.886 | 85 | 35.4167 | 629.935 | 1126.4773 | 451.2747 | 2207.7851 | 65.5116 | 26.7273 | 787.084 | 1125.6424 | 451.2921 | 2364.1182 | 70.0747 | 28.627 | 936.2149 | 1124.9456 | 450.9535 | 2512.0388 | 74.1922 | 30.2878 | 85 | 35.4167 | 676.2208 | 1314.2536 | 451.2747 | 2441.9559 | 72.6194 | 29.6079 | 855.4705 | 1313.127 | 451.2921 | 2619.8113 | 77.831 | 31.817 | 1027.1988 | 1312.249 | 453.3538 | 2790.4808 | 82.535 | 33.7266
86 | 35.8333 | 260.1548 | 379.6219 | 456.5267 | 1096.4729 | 31.5961 | 13.1332 | 278.4194 | 379.3866 | 456.4714 | 1114.4376 | 32.0969 | 13.2057 | 311.0808 | 379.0877 | 456.1389 | 1146.5282 | 32.9446 | 13.3609 | 86 | 35.8333 | 354.1953 | 569.9669 | 456.5267 | 1380.3004 | 40.0934 | 16.3778 | 407.6155 | 569.0398 | 456.4423 | 1433.0954 | 41.6229 | 16.8502 | 481.0621 | 569.3197 | 456.1389 | 1494.6346 | 43.1985 | 17.6486 | 86 | 35.8333 | 447.9587 | 759.5948 | 456.5267 | 1664.2595 | 48.4169 | 19.6763 | 536.4904 | 758.7221 | 456.4714 | 1751.6037 | 50.9813 | 20.8722 | 627.9575 | 758.3688 | 454.1776 | 1842.5631 | 53.2624 | 21.815 | 86 | 35.8333 | 589.3276 | 949.3087 | 456.5267 | 1995.1709 | 58.3127 | 23.8572 | 725.772 | 948.6245 | 456.4714 | 2130.6527 | 62.1216 | 25.3115 | 853.1641 | 947.7956 | 456.1389 | 2257.3649 | 65.3987 | 26.6981 | 86 | 35.8333 | 636.0294 | 1139.1494 | 456.5267 | 2231.8049 | 65.2 | 26.5996 | 794.5374 | 1138.2572 | 456.4714 | 2389.3669 | 69.6507 | 28.4537 | 944.9078 | 1137.4805 | 456.1389 | 2538.4536 | 73.6472 | 30.0659 | 86 | 35.8333 | 682.6584 | 1329.0392 | 456.5267 | 2468.4339 | 72.2643 | 29.461 | 863.4424 | 1327.8427 | 456.4714 | 2647.6756 | 77.3419 | 31.6152 | 1036.5895 | 1326.867 | 458.5788 | 2819.6774 | 81.9057 | 33.4718
87 | 36.25 | 262.8864 | 383.8435 | 461.7787 | 1108.6817 | 31.4932 | 13.0939 | 281.1748 | 383.5912 | 461.6507 | 1126.58 | 31.94 | 13.1451 | 314.0219 | 383.267 | 461.3244 | 1158.8388 | 32.7492 | 13.2796 | 87 | 36.25 | 357.7684 | 576.2401 | 461.7787 | 1395.4607 | 39.9384 | 16.3155 | 411.5092 | 575.3454 | 461.6345 | 1448.4849 | 41.3838 | 16.7526 | 485.6018 | 575.5622 | 461.3244 | 1510.4684 | 42.9167 | 17.5308 | 87 | 36.25 | 452.3704 | 768.0455 | 461.7787 | 1682.3735 | 48.2103 | 19.5927 | 541.5933 | 767.1296 | 461.6507 | 1770.2967 | 50.6943 | 20.7536 | 633.7753 | 766.7256 | 459.3717 | 1861.9242 | 52.8902 | 21.6626 | 87 | 36.25 | 595.0783 | 959.8691 | 461.7787 | 2016.7322 | 58.0528 | 23.7484 | 732.7073 | 959.137 | 461.6507 | 2153.2769 | 61.7619 | 25.1633 | 861.1611 | 958.2404 | 461.3244 | 2280.9945 | 64.9366 | 26.5103 | 87 | 36.25 | 642.1237 | 1151.8215 | 461.7787 | 2255.8246 | 64.8885 | 26.4719 | 801.9908 | 1150.8721 | 461.6507 | 2414.6155 | 69.2267 | 28.2803 | 953.6007 | 1150.0154 | 461.3244 | 2564.8684 | 73.1023 | 29.844 | 87 | 36.25 | 689.0961 | 1343.8247 | 461.7787 | 2494.9119 | 71.9092 | 29.3142 | 871.4144 | 1342.5583 | 461.6507 | 2675.5399 | 76.8529 | 31.4134 | 1045.9802 | 1341.4849 | 463.8038 | 2848.8739 | 81.2763 | 33.2169
88 | 36.6667 | 265.618 | 388.0651 | 467.0307 | 1120.8904 | 31.3903 | 13.0547 | 283.9303 | 387.7957 | 466.83 | 1138.7224 | 31.783 | 13.0844 | 316.963 | 387.4462 | 466.5098 | 1171.1494 | 32.5537 | 13.1983 | 88 | 36.6667 | 361.3415 | 582.5133 | 467.0307 | 1410.6209 | 39.7835 | 16.2532 | 415.4029 | 581.651 | 466.8267 | 1463.8743 | 41.1446 | 16.655 | 490.1415 | 581.8048 | 466.5098 | 1526.3022 | 42.6348 | 17.413 | 88 | 36.6667 | 456.782 | 776.4962 | 467.0307 | 1700.4876 | 48.0038 | 19.5092 | 546.6961 | 775.5372 | 466.83 | 1788.9897 | 50.4072 | 20.635 | 639.593 | 775.0824 | 464.5659 | 1881.2853 | 52.5181 | 21.5103 | 88 | 36.6667 | 600.8291 | 970.4294 | 467.0307 | 2038.2934 | 57.7928 | 23.6397 | 739.6425 | 969.6495 | 466.83 | 2175.901 | 61.4022 | 25.0151 | 869.158 | 968.6852 | 466.5098 | 2304.6241 | 64.4745 | 26.3225 | 88 | 36.6667 | 648.2181 | 1164.4937 | 467.0307 | 2279.8443 | 64.577 | 26.3442 | 809.4441 | 1163.4869 | 466.83 | 2439.8642 | 68.8028 | 28.107 | 962.2935 | 1162.5503 | 466.5098 | 2591.2832 | 72.5574 | 29.6221 | 88 | 36.6667 | 695.5337 | 1358.6103 | 467.0307 | 2521.3899 | 71.554 | 29.1673 | 879.3863 | 1357.274 | 466.83 | 2703.4042 | 76.3639 | 31.2116 | 1055.3708 | 1356.1028 | 469.0289 | 2878.0704 | 80.647 | 32.9621
89 | 37.0833 | 268.3496 | 392.2867 | 472.2827 | 1133.0991 | 31.2875 | 13.0154 | 286.6858 | 392.0003 | 472.0092 | 1150.8648 | 31.626 | 13.0237 | 319.9041 | 391.6255 | 471.6953 | 1183.46 | 32.3583 | 13.1169 | 89 | 37.0833 | 364.9146 | 588.7865 | 472.2827 | 1425.7812 | 39.6285 | 16.1909 | 419.2967 | 587.9566 | 472.0189 | 1479.2638 | 40.9055 | 16.5574 | 494.6812 | 588.0474 | 471.6953 | 1542.1361 | 42.3529 | 17.2952 | 89 | 37.0833 | 461.1937 | 784.9469 | 472.2827 | 1718.6017 | 47.7972 | 19.4256 | 551.7989 | 783.9447 | 472.0092 | 1807.6828 | 50.1202 | 20.5163 | 645.4108 | 783.4392 | 469.76 | 1900.6464 | 52.146 | 21.358 | 89 | 37.0833 | 606.5798 | 980.9898 | 472.2827 | 2059.8547 | 57.5329 | 23.5309 | 746.5778 | 980.162 | 472.0092 | 2198.5252 | 61.0425 | 24.8669 | 877.155 | 979.13 | 471.6953 | 2328.2537 | 64.0124 | 26.1347 | 89 | 37.0833 | 654.3124 | 1177.1658 | 472.2827 | 2303.864 | 64.2654 | 26.2165 | 816.8975 | 1176.1017 | 472.0092 | 2465.1129 | 68.3788 | 27.9336 | 970.9864 | 1175.0853 | 471.6953 | 2617.698 | 72.0125 | 29.4002 | 89 | 37.0833 | 701.9713 | 1373.3958 | 472.2827 | 2547.8679 | 71.1989 | 29.0204 | 887.3583 | 1371.9897 | 472.0092 | 2731.2686 | 75.8748 | 31.0097 | 1064.7615 | 1370.7208 | 474.2539 | 2907.267 | 80.0177 | 32.7073
90 | 37.5 | 271.0811 | 396.5083 | 477.5347 | 1145.3078 | 31.1846 | 12.9762 | 289.4413 | 396.2049 | 477.1885 | 1163.0072 | 31.4691 | 12.9631 | 322.8453 | 395.8048 | 476.8807 | 1195.7706 | 32.1629 | 13.0356 | 90 | 37.5 | 368.4877 | 595.0597 | 477.5347 | 1440.9414 | 39.4736 | 16.1286 | 423.1904 | 594.2622 | 477.2111 | 1494.6533 | 40.6664 | 16.4599 | 499.2209 | 594.29 | 476.8807 | 1557.9699 | 42.071 | 17.1774 | 90 | 37.5 | 465.6053 | 793.3976 | 477.5347 | 1736.7158 | 47.5906 | 19.3421 | 556.9017 | 792.3522 | 477.1885 | 1826.3758 | 49.8331 | 20.3977 | 651.2286 | 791.796 | 474.9542 | 1920.0075 | 51.7738 | 21.2057 | 90 | 37.5 | 612.3305 | 991.5501 | 477.5347 | 2081.416 | 57.2729 | 23.4222 | 753.5131 | 990.6744 | 477.1885 | 2221.1493 | 60.6829 | 24.7187 | 885.152 | 989.5748 | 476.8807 | 2351.8833 | 63.5503 | 25.9469 | 90 | 37.5 | 660.4068 | 1189.8379 | 477.5347 | 2327.8837 | 63.9539 | 26.0888 | 824.3509 | 1188.7165 | 477.1885 | 2490.3616 | 67.9549 | 27.7603 | 979.6793 | 1187.6202 | 476.8807 | 2644.1128 | 71.4675 | 29.1783 | 90 | 37.5 | 708.4089 | 1388.1813 | 477.5347 | 2574.3459 | 70.8437 | 28.8735 | 895.3302 | 1386.7053 | 477.1885 | 2759.1329 | 75.3858 | 30.8079 | 1074.1522 | 1385.3387 | 479.4789 | 2936.4635 | 79.3883 | 32.4524
91 | 37.9167 | 273.8127 | 400.7299 | 482.7867 | 1157.5166 | 31.0817 | 12.9369 | 292.1967 | 400.4095 | 482.3678 | 1175.1497 | 31.3121 | 12.9024 | 325.7864 | 399.984 | 482.0662 | 1208.0812 | 31.9674 | 12.9543 | 91 | 37.9167 | 372.0608 | 601.3329 | 482.7867 | 1456.1017 | 39.3186 | 16.0663 | 427.0841 | 600.5678 | 482.4032 | 1510.0427 | 40.4273 | 16.3623 | 503.7606 | 600.5325 | 482.0662 | 1573.8037 | 41.7892 | 17.0596 | 91 | 37.9167 | 470.017 | 801.8483 | 482.7867 | 1754.8298 | 47.384 | 19.2585 | 562.0046 | 800.7597 | 482.3678 | 1845.0688 | 49.546 | 20.2791 | 657.0463 | 800.1529 | 480.1483 | 1939.3687 | 51.4017 | 21.0534 | 91 | 37.9167 | 618.0813 | 1002.1104 | 482.7867 | 2102.9772 | 57.013 | 23.3135 | 760.4483 | 1001.1869 | 482.3678 | 2243.7735 | 60.3232 | 24.5705 | 893.1489 | 1000.0196 | 482.0662 | 2375.5129 | 63.0882 | 25.7591 | 91 | 37.9167 | 666.5011 | 1202.51 | 482.7867 | 2351.9034 | 63.6424 | 25.9611 | 831.8042 | 1201.3313 | 482.3678 | 2515.6102 | 67.5309 | 27.5869 | 988.3722 | 1200.1551 | 482.0662 | 2670.5276 | 70.9226 | 28.9564 | 91 | 37.9167 | 714.8466 | 1402.9669 | 482.7867 | 2600.8239 | 70.4886 | 28.7267 | 903.3021 | 1401.421 | 482.3678 | 2786.9972 | 74.8968 | 30.6061 | 1083.5429 | 1399.9566 | 484.704 | 2965.6601 | 78.759 | 32.1976
92 | 38.3333 | 276.5443 | 404.9515 | 488.0387 | 1169.7253 | 30.9789 | 12.8977 | 294.9522 | 404.614 | 487.5471 | 1187.2921 | 31.1551 | 12.8417 | 328.7275 | 404.1633 | 487.2516 | 1220.3918 | 31.772 | 12.873 | 92 | 38.3333 | 375.6339 | 607.6061 | 488.0387 | 1471.2619 | 39.1637 | 16.004 | 430.9778 | 606.8734 | 487.5954 | 1525.4322 | 40.1881 | 16.2647 | 508.3004 | 606.7751 | 487.2516 | 1589.6376 | 41.5073 | 16.9418 | 92 | 38.3333 | 474.4286 | 810.299 | 488.0387 | 1772.9439 | 47.1775 | 19.1749 | 567.1074 | 809.1673 | 487.5471 | 1863.7618 | 49.259 | 20.1605 | 662.8641 | 808.5097 | 485.3424 | 1958.7298 | 51.0295 | 20.9011 | 92 | 38.3333 | 623.832 | 1012.6708 | 488.0387 | 2124.5385 | 56.753 | 23.2047 | 767.3836 | 1011.6994 | 487.5471 | 2266.3977 | 59.9635 | 24.4223 | 901.1459 | 1010.4644 | 487.2516 | 2399.1425 | 62.6261 | 25.5712 | 92 | 38.3333 | 672.5955 | 1215.1822 | 488.0387 | 2375.9231 | 63.3308 | 25.8334 | 839.2576 | 1213.9462 | 487.5471 | 2540.8589 | 67.107 | 27.4136 | 997.065 | 1212.69 | 487.2516 | 2696.9424 | 70.3777 | 28.7345 | 92 | 38.3333 | 721.2842 | 1417.7524 | 488.0387 | 2627.3019 | 70.1334 | 28.5798 | 911.2741 | 1416.1367 | 487.5471 | 2814.8616 | 74.4077 | 30.4043 | 1092.9336 | 1414.5746 | 489.929 | 2994.8566 | 78.1297 | 31.9428
93 | 38.75 | 279.2758 | 409.1731 | 493.2907 | 1181.934 | 30.876 | 12.8585 | 297.7077 | 408.8186 | 492.7263 | 1199.4345 | 30.9982 | 12.781 | 331.6686 | 408.3426 | 492.4371 | 1232.7024 | 31.5765 | 12.7916 | 93 | 38.75 | 379.207 | 613.8793 | 493.2907 | 1486.4222 | 39.0087 | 15.9417 | 434.8716 | 613.179 | 492.7876 | 1540.8216 | 39.949 | 16.1671 | 512.8401 | 613.0177 | 492.4371 | 1605.4714 | 41.2254 | 16.8239 | 93 | 38.75 | 478.8402 | 818.7497 | 493.2907 | 1791.058 | 46.9709 | 19.0914 | 572.2102 | 817.5748 | 492.7263 | 1882.4548 | 48.9719 | 20.0418 | 668.6819 | 816.8665 | 490.5366 | 1978.0909 | 50.6574 | 20.7487 | 93 | 38.75 | 629.5828 | 1023.2311 | 493.2907 | 2146.0997 | 56.4931 | 23.096 | 774.3189 | 1022.2118 | 492.7263 | 2289.0218 | 59.6038 | 24.2741 | 909.1428 | 1020.9092 | 492.4371 | 2422.7721 | 62.164 | 25.3834 | 93 | 38.75 | 678.6898 | 1227.8543 | 493.2907 | 2399.9428 | 63.0193 | 25.7057 | 846.711 | 1226.561 | 492.7263 | 2566.1076 | 66.683 | 27.2402 | 1005.7579 | 1225.225 | 492.4371 | 2723.3572 | 69.8328 | 28.5126 | 93 | 38.75 | 727.7218 | 1432.538 | 493.2907 | 2653.7799 | 69.7783 | 28.4329 | 919.246 | 1430.8523 | 492.7263 | 2842.7259 | 73.9187 | 30.2024 | 1102.3243 | 1429.1925 | 495.154 | 3024.0531 | 77.5003 | 31.6879
94 | 39.1667 | 282.0074 | 413.3947 | 498.5427 | 1194.1428 | 30.7732 | 12.8192 | 300.4631 | 413.0232 | 497.9056 | 1211.5769 | 30.8412 | 12.7204 | 334.6097 | 412.5218 | 497.6226 | 1245.013 | 31.3811 | 12.7103 | 94 | 39.1667 | 382.7801 | 620.1526 | 498.5427 | 1501.5824 | 38.8538 | 15.8795 | 438.7653 | 619.4845 | 497.9798 | 1556.2111 | 39.7099 | 16.0695 | 517.3798 | 619.2602 | 497.6226 | 1621.3052 | 40.9436 | 16.7061 | 94 | 39.1667 | 483.2519 | 827.2004 | 498.5427 | 1809.1721 | 46.7643 | 19.0078 | 577.3131 | 825.9823 | 497.9056 | 1901.1479 | 48.6849 | 19.9232 | 674.4997 | 825.2233 | 495.7307 | 1997.452 | 50.2853 | 20.5964 | 94 | 39.1667 | 635.3335 | 1033.7915 | 498.5427 | 2167.661 | 56.2331 | 22.9873 | 781.2541 | 1032.7243 | 497.9056 | 2311.646 | 59.2442 | 24.1259 | 917.1398 | 1031.354 | 497.6226 | 2446.4016 | 61.7019 | 25.1956 | 94 | 39.1667 | 684.7842 | 1240.5264 | 498.5427 | 2423.9625 | 62.7078 | 25.578 | 854.1644 | 1239.1758 | 497.9056 | 2591.3563 | 66.2591 | 27.0669 | 1014.4508 | 1237.7599 | 497.6226 | 2749.772 | 69.2878 | 28.2907 | 94 | 39.1667 | 734.1595 | 1447.3235 | 498.5427 | 2680.2578 | 69.4231 | 28.2861 | 927.218 | 1445.568 | 497.9056 | 2870.5902 | 73.4297 | 30.0006 | 1111.715 | 1443.8104 | 500.379 | 3053.2497 | 76.871 | 31.4331
95 | 39.5833 | 284.739 | 417.6162 | 503.7948 | 1206.3515 | 30.6703 | 12.78 | 303.2186 | 417.2277 | 503.0849 | 1223.7193 | 30.6842 | 12.6597 | 337.5508 | 416.7011 | 502.808 | 1257.3236 | 31.1856 | 12.629 | 95 | 39.5833 | 386.3532 | 626.4258 | 503.7948 | 1516.7427 | 38.6988 | 15.8172 | 442.659 | 625.7901 | 503.172 | 1571.6005 | 39.4708 | 15.9719 | 521.9195 | 625.5028 | 502.808 | 1637.139 | 40.6617 | 16.5883 | 95 | 39.5833 | 487.6635 | 835.6511 | 503.7948 | 1827.2861 | 46.5578 | 18.9243 | 582.4159 | 834.3899 | 503.0849 | 1919.8409 | 48.3978 | 19.8046 | 680.3174 | 833.5801 | 500.9249 | 2016.8131 | 49.9131 | 20.4441 | 95 | 39.5833 | 641.0842 | 1044.3518 | 503.7948 | 2189.2223 | 55.9732 | 22.8785 | 788.1894 | 1043.2368 | 503.0849 | 2334.2701 | 58.8845 | 23.9777 | 925.1368 | 1041.7988 | 502.808 | 2470.0312 | 61.2398 | 25.0078 | 95 | 39.5833 | 690.8785 | 1253.1985 | 503.7948 | 2447.9823 | 62.3962 | 25.4503 | 861.6177 | 1251.7906 | 503.0849 | 2616.6049 | 65.8351 | 26.8935 | 1023.1437 | 1250.2948 | 502.808 | 2776.1868 | 68.7429 | 28.0688 | 95 | 39.5833 | 740.5971 | 1462.109 | 503.7948 | 2706.7358 | 69.068 | 28.1392 | 935.1899 | 1460.2837 | 503.0849 | 2898.4546 | 72.9406 | 29.7988 | 1121.1057 | 1458.4284 | 505.6041 | 3082.4462 | 76.2417 | 31.1783
96 | 40 | 287.4706 | 421.8378 | 509.0468 | 1218.5602 | 30.5674 | 12.7407 | 305.9741 | 421.4323 | 508.2642 | 1235.8617 | 30.5273 | 12.599 | 340.492 | 420.8803 | 507.9935 | 1269.6341 | 30.9902 | 12.5477 | 96 | 40 | 389.9263 | 632.699 | 509.0468 | 1531.9029 | 38.5439 | 15.7549 | 446.5527 | 632.0957 | 508.3642 | 1586.99 | 39.2317 | 15.8743 | 526.4592 | 631.7454 | 507.9935 | 1652.9729 | 40.3798 | 16.4705 | 96 | 40 | 492.0752 | 844.1018 | 509.0468 | 1845.4002 | 46.3512 | 18.8407 | 587.5187 | 842.7974 | 508.2642 | 1938.5339 | 48.1107 | 19.6859 | 686.1352 | 841.937 | 506.119 | 2036.1742 | 49.541 | 20.2918 | 96 | 40 | 646.835 | 1054.9121 | 509.0468 | 2210.7835 | 55.7132 | 22.7698 | 795.1246 | 1053.7493 | 508.2642 | 2356.8943 | 58.5248 | 23.8295 | 933.1337 | 1052.2436 | 507.9935 | 2493.6608 | 60.7777 | 24.82 | 96 | 40 | 696.9729 | 1265.8707 | 509.0468 | 2472.002 | 62.0847 | 25.3226 | 869.0711 | 1264.4054 | 508.2642 | 2641.8536 | 65.4112 | 26.7202 | 1031.8365 | 1262.8297 | 507.9935 | 2802.6016 | 68.198 | 27.8469 | 96 | 40 | 747.0347 | 1476.8946 | 509.0468 | 2733.2138 | 68.7129 | 27.9923 | 943.1619 | 1474.9993 | 508.2642 | 2926.3189 | 72.4516 | 29.5969 | 1130.4963 | 1473.0463 | 510.8291 | 3111.6428 | 75.6123 | 30.9234
97 | 40.4167 | 290.2021 | 426.0594 | 514.2988 | 1230.7689 | 30.4646 | 12.7015 | 308.7296 | 425.6369 | 513.4434 | 1248.0041 | 30.3703 | 12.5384 | 343.4331 | 425.0596 | 513.1789 | 1281.9447 | 30.7947 | 12.4663 | 97 | 40.4167 | 393.4994 | 638.9722 | 514.2988 | 1547.0632 | 38.3889 | 15.6926 | 450.4465 | 638.4013 | 513.5564 | 1602.3795 | 38.9925 | 15.7767 | 530.9989 | 637.988 | 513.1789 | 1668.8067 | 40.0979 | 16.3527 | 97 | 40.4167 | 496.4868 | 852.5525 | 514.2988 | 1863.5143 | 46.1446 | 18.7572 | 592.6215 | 851.2049 | 513.4434 | 1957.2269 | 47.8237 | 19.5673 | 691.953 | 850.2938 | 511.3131 | 2055.5353 | 49.1689 | 20.1395 | 97 | 40.4167 | 652.5857 | 1065.4725 | 514.2988 | 2232.3448 | 55.4533 | 22.6611 | 802.0599 | 1064.2617 | 513.4434 | 2379.5185 | 58.1651 | 23.6813 | 941.1307 | 1062.6885 | 513.1789 | 2517.2904 | 60.3156 | 24.6322 | 97 | 40.4167 | 703.0672 | 1278.5428 | 514.2988 | 2496.0217 | 61.7732 | 25.1949 | 876.5245 | 1277.0202 | 513.4434 | 2667.1023 | 64.9872 | 26.5468 | 1040.5294 | 1275.3647 | 513.1789 | 2829.0164 | 67.6531 | 27.625 | 97 | 40.4167 | 753.4724 | 1491.6801 | 514.2988 | 2759.6918 | 68.3577 | 27.8454 | 951.1338 | 1489.715 | 513.4434 | 2954.1832 | 71.9626 | 29.3951 | 1139.887 | 1487.6642 | 516.0541 | 3140.8393 | 74.983 | 30.6686
98 | 40.8333 | 292.9337 | 430.281 | 519.5508 | 1242.9777 | 30.3617 | 12.6623 | 311.485 | 429.8415 | 518.6227 | 1260.1465 | 30.2133 | 12.4777 | 346.3742 | 429.2389 | 518.3644 | 1294.2553 | 30.5993 | 12.385 | 98 | 40.8333 | 397.0725 | 645.2454 | 519.5508 | 1562.2234 | 38.234 | 15.6303 | 454.3402 | 644.7069 | 518.7485 | 1617.7689 | 38.7534 | 15.6791 | 535.5386 | 644.2305 | 518.3644 | 1684.6405 | 39.8161 | 16.2349 | 98 | 40.8333 | 500.8985 | 861.0032 | 519.5508 | 1881.6283 | 45.938 | 18.6736 | 597.7244 | 859.6124 | 518.6227 | 1975.9199 | 47.5366 | 19.4487 | 697.7707 | 858.6506 | 516.5073 | 2074.8964 | 48.7967 | 19.9872 | 98 | 40.8333 | 658.3364 | 1076.0328 | 519.5508 | 2253.9061 | 55.1933 | 22.5523 | 808.9952 | 1074.7742 | 518.6227 | 2402.1426 | 57.8054 | 23.5331 | 949.1277 | 1073.1333 | 518.3644 | 2540.92 | 59.8535 | 24.4443 | 98 | 40.8333 | 709.1616 | 1291.2149 | 519.5508 | 2520.0414 | 61.4617 | 25.0672 | 883.9778 | 1289.6351 | 518.6227 | 2692.351 | 64.5632 | 26.3735 | 1049.2223 | 1287.8996 | 518.3644 | 2855.4312 | 67.1081 | 27.4031 | 98 | 40.8333 | 759.91 | 1506.4657 | 519.5508 | 2786.1698 | 68.0026 | 27.6986 | 959.1058 | 1504.4307 | 518.6227 | 2982.0476 | 71.4735 | 29.1933 | 1149.2777 | 1502.2822 | 521.2792 | 3170.0359 | 74.3537 | 30.4138
99 | 41.25 | 295.6653 | 434.5026 | 524.8028 | 1255.1864 | 30.2588 | 12.623 | 314.2405 | 434.046 | 523.802 | 1272.2889 | 30.0564 | 12.417 | 349.3153 | 433.4181 | 523.5498 | 1306.5659 | 30.4038 | 12.3037 | 99 | 41.25 | 400.6456 | 651.5186 | 524.8028 | 1577.3837 | 38.079 | 15.568 | 458.2339 | 651.0125 | 523.9407 | 1633.1584 | 38.5143 | 15.5815 | 540.0783 | 650.4731 | 523.5498 | 1700.4743 | 39.5342 | 16.1171 | 99 | 41.25 | 505.3101 | 869.4539 | 524.8028 | 1899.7424 | 45.7315 | 18.59 | 602.8272 | 868.02 | 523.802 | 1994.613 | 47.2496 | 19.3301 | 703.5885 | 867.0074 | 521.7014 | 2094.2575 | 48.4246 | 19.8348 | 99 | 41.25 | 664.0872 | 1086.5932 | 524.8028 | 2275.4673 | 54.9334 | 22.4436 | 815.9304 | 1085.2867 | 523.802 | 2424.7668 | 57.4458 | 23.3849 | 957.1246 | 1083.5781 | 523.5498 | 2564.5496 | 59.3914 | 24.2565 | 99 | 41.25 | 715.256 | 1303.887 | 524.8028 | 2544.0611 | 61.1501 | 24.9395 | 891.4312 | 1302.2499 | 523.802 | 2717.5996 | 64.1393 | 26.2001 | 1057.9152 | 1300.4345 | 523.5498 | 2881.846 | 66.5632 | 27.1812 | 99 | 41.25 | 766.3476 | 1521.2512 | 524.8028 | 2812.6478 | 67.6474 | 27.5517 | 967.0777 | 1519.1464 | 523.802 | 3009.9119 | 70.9845 | 28.9915 | 1158.6684 | 1516.9001 | 526.5042 | 3199.2324 | 73.7243 | 30.1589
100 | 41.6667 | 298.3969 | 438.7242 | 530.0548 | 1267.3951 | 30.156 | 12.5838 | 316.996 | 438.2506 | 528.9813 | 1284.4313 | 29.8994 | 12.3564 | 352.2564 | 437.5974 | 528.7353 | 1318.8765 | 30.2084 | 12.2224 | 100 | 41.6667 | 404.2187 | 657.7918 | 530.0548 | 1592.5439 | 37.9241 | 15.5057 | 462.1276 | 657.3181 | 529.1329 | 1648.5478 | 38.2752 | 15.4839 | 544.6181 | 656.7157 | 528.7353 | 1716.3082 | 39.2523 | 15.9992 | 100 | 41.6667 | 509.7218 | 877.9046 | 530.0548 | 1917.8565 | 45.5249 | 18.5065 | 607.93 | 876.4275 | 528.9813 | 2013.306 | 46.9625 | 19.2114 | 709.4063 | 875.3642 | 526.8956 | 2113.6186 | 48.0525 | 19.6825 | 100 | 41.6667 | 669.8379 | 1097.1535 | 530.0548 | 2297.0286 | 54.6734 | 22.3349 | 822.8657 | 1095.7991 | 528.9813 | 2447.3909 | 57.0861 | 23.2367 | 965.1216 | 1094.0229 | 528.7353 | 2588.1792 | 58.9293 | 24.0687 | 100 | 41.6667 | 721.3503 | 1316.5591 | 530.0548 | 2568.0808 | 60.8386 | 24.8118 | 898.8846 | 1314.8647 | 528.9813 | 2742.8483 | 63.7153 | 26.0268 | 1066.608 | 1312.9694 | 528.7353 | 2908.2608 | 66.0183 | 26.9593 | 100 | 41.6667 | 772.7853 | 1536.0367 | 530.0548 | 2839.1258 | 67.2923 | 27.4048 | 975.0496 | 1533.862 | 528.9813 | 3037.7762 | 70.4955 | 28.7896 | 1168.0591 | 1531.5181 | 531.7292 | 3228.4289 | 73.095 | 29.9041
101 | 42.0833 | 301.1284 | 442.9458 | 535.3068 | 1279.6039 | 30.0531 | 12.5445 | 319.7514 | 442.4552 | 534.1605 | 1296.5737 | 29.7424 | 12.2957 | 355.1976 | 441.7767 | 533.9207 | 1331.1871 | 30.0129 | 12.1411 | 101 | 42.0833 | 407.7918 | 664.065 | 535.3068 | 1607.7042 | 37.7691 | 15.4434 | 466.0214 | 663.6237 | 534.3251 | 1663.9373 | 38.036 | 15.3864 | 549.1578 | 662.9583 | 533.9207 | 1732.142 | 38.9705 | 15.8814 | 101 | 42.0833 | 514.1334 | 886.3553 | 535.3068 | 1935.9706 | 45.3183 | 18.4229 | 613.0328 | 884.835 | 534.1605 | 2031.999 | 46.6754 | 19.0928 | 715.2241 | 883.7211 | 532.0897 | 2132.9797 | 47.6803 | 19.5302 | 101 | 42.0833 | 675.5887 | 1107.7138 | 535.3068 | 2318.5899 | 54.4135 | 22.2261 | 829.8009 | 1106.3116 | 534.1605 | 2470.0151 | 56.7264 | 23.0884 | 973.1186 | 1104.4677 | 533.9207 | 2611.8088 | 58.4672 | 23.8809 | 101 | 42.0833 | 727.4447 | 1329.2313 | 535.3068 | 2592.1005 | 60.5271 | 24.6841 | 906.338 | 1327.4795 | 534.1605 | 2768.097 | 63.2914 | 25.8534 | 1075.3009 | 1325.5043 | 533.9207 | 2934.6756 | 65.4733 | 26.7374 | 101 | 42.0833 | 779.2229 | 1550.8223 | 535.3068 | 2865.6038 | 66.9371 | 27.258 | 983.0216 | 1548.5777 | 534.1605 | 3065.6405 | 70.0064 | 28.5878 | 1177.4498 | 1546.136 | 536.9543 | 3257.6255 | 72.4657 | 29.6492
102 | 42.5 | 303.86 | 447.1674 | 540.5588 | 1291.8126 | 29.9502 | 12.5053 | 322.5069 | 446.6597 | 539.3398 | 1308.7162 | 29.5855 | 12.235 | 358.1387 | 445.9559 | 539.1062 | 1343.4977 | 29.8175 | 12.0597 | 102 | 42.5 | 411.3649 | 670.3382 | 540.5588 | 1622.8644 | 37.6142 | 15.3811 | 469.9151 | 669.9293 | 539.5173 | 1679.3267 | 37.7969 | 15.2888 | 553.6975 | 669.2008 | 539.1062 | 1747.9758 | 38.6886 | 15.7636 | 102 | 42.5 | 518.5451 | 894.806 | 540.5588 | 1954.0846 | 45.1118 | 18.3394 | 618.1357 | 893.2425 | 539.3398 | 2050.692 | 46.3884 | 18.9742 | 721.0418 | 892.0779 | 537.2839 | 2152.3408 | 47.3082 | 19.3779 | 102 | 42.5 | 681.3394 | 1118.2742 | 540.5588 | 2340.1511 | 54.1535 | 22.1174 | 836.7362 | 1116.8241 | 539.3398 | 2492.6392 | 56.3667 | 22.9402 | 981.1155 | 1114.9125 | 539.1062 | 2635.4384 | 58.0051 | 23.6931 | 102 | 42.5 | 733.539 | 1341.9034 | 540.5588 | 2616.1202 | 60.2155 | 24.5564 | 913.7913 | 1340.0943 | 539.3398 | 2793.3457 | 62.8674 | 25.6801 | 1083.9938 | 1338.0393 | 539.1062 | 2961.0904 | 64.9284 | 26.5155 | 102 | 42.5 | 785.6605 | 1565.6078 | 540.5588 | 2892.0818 | 66.582 | 27.1111 | 990.9935 | 1563.2934 | 539.3398 | 3093.5049 | 69.5174 | 28.386 | 1186.8405 | 1560.7539 | 542.1793 | 3286.822 | 71.8363 | 29.3944
103 | 42.9167 | 306.5916 | 451.389 | 545.8108 | 1304.0213 | 29.8474 | 12.466 | 325.2624 | 450.8643 | 544.5191 | 1320.8586 | 29.4285 | 12.1744 | 361.0798 | 450.1352 | 544.2916 | 1355.8083 | 29.6221 | 11.9784 | 103 | 42.9167 | 414.938 | 676.6114 | 545.8108 | 1638.0247 | 37.4593 | 15.3188 | 473.8088 | 676.2348 | 544.7095 | 1694.7162 | 37.5578 | 15.1912 | 558.2372 | 675.4434 | 544.2916 | 1763.8096 | 38.4067 | 15.6458 | 103 | 42.9167 | 522.9567 | 903.2566 | 545.8108 | 1972.1987 | 44.9052 | 18.2558 | 623.2385 | 901.6501 | 544.5191 | 2069.385 | 46.1013 | 18.8556 | 726.8596 | 900.4347 | 542.478 | 2171.7019 | 46.936 | 19.2256 | 103 | 42.9167 | 687.0901 | 1128.8345 | 545.8108 | 2361.7124 | 53.8936 | 22.0086 | 843.6715 | 1127.3366 | 544.5191 | 2515.2634 | 56.0071 | 22.792 | 989.1125 | 1125.3573 | 544.2916 | 2659.068 | 57.543 | 23.5053 | 103 | 42.9167 | 739.6334 | 1354.5755 | 545.8108 | 2640.1399 | 59.904 | 24.4287 | 921.2447 | 1352.7091 | 544.5191 | 2818.5943 | 62.4435 | 25.5067 | 1092.6867 | 1350.5742 | 544.2916 | 2987.5052 | 64.3835 | 26.2936 | 103 | 42.9167 | 792.0981 | 1580.3934 | 545.8108 | 2918.5598 | 66.2268 | 26.9642 | 998.9655 | 1578.009 | 544.5191 | 3121.3692 | 69.0284 | 28.1842 | 1196.2311 | 1575.3719 | 547.4043 | 3316.0186 | 71.207 | 29.1396
104 | 43.3333 | 309.3232 | 455.6105 | 551.0628 | 1316.23 | 29.7445 | 12.4268 | 328.0179 | 455.0689 | 549.6984 | 1333.001 | 29.2715 | 12.1137 | 364.0209 | 454.3144 | 549.4771 | 1368.1189 | 29.4266 | 11.8971 | 104 | 43.3333 | 418.5111 | 682.8846 | 551.0628 | 1653.1849 | 37.3043 | 15.2565 | 477.7025 | 682.5404 | 549.9017 | 1710.1056 | 37.3187 | 15.0936 | 562.7769 | 681.686 | 549.4771 | 1779.6435 | 38.1248 | 15.528 | 104 | 43.3333 | 527.3683 | 911.7073 | 551.0628 | 1990.3128 | 44.6986 | 18.1722 | 628.3413 | 910.0576 | 549.6984 | 2088.0781 | 45.8142 | 18.7369 | 732.6774 | 908.7915 | 547.6721 | 2191.0631 | 46.5639 | 19.0733 | 104 | 43.3333 | 692.8409 | 1139.3949 | 551.0628 | 2383.2737 | 53.6336 | 21.8999 | 850.6067 | 1137.849 | 549.6984 | 2537.8876 | 55.6474 | 22.6438 | 997.1094 | 1135.8021 | 549.4771 | 2682.6976 | 57.0809 | 23.3175 | 104 | 43.3333 | 745.7277 | 1367.2476 | 551.0628 | 2664.1596 | 59.5925 | 24.301 | 928.6981 | 1365.324 | 549.6984 | 2843.843 | 62.0195 | 25.3334 | 1101.3796 | 1363.1091 | 549.4771 | 3013.92 | 63.8386 | 26.0717 | 104 | 43.3333 | 798.5358 | 1595.1789 | 551.0628 | 2945.0378 | 65.8717 | 26.8173 | 1006.9374 | 1592.7247 | 549.6984 | 3149.2335 | 68.5393 | 27.9823 | 1205.6218 | 1589.9898 | 552.6294 | 3345.2151 | 70.5777 | 28.8847
105 | 43.75 | 312.0547 | 459.8321 | 556.3148 | 1328.4388 | 29.6416 | 12.3876 | 330.7733 | 459.2734 | 554.8777 | 1345.1434 | 29.1146 | 12.053 | 366.962 | 458.4937 | 554.6625 | 1380.4295 | 29.2312 | 11.8158 | 105 | 43.75 | 422.0842 | 689.1578 | 556.3148 | 1668.3452 | 37.1494 | 15.1942 | 481.5963 | 688.846 | 555.0938 | 1725.4951 | 37.0796 | 14.996 | 567.3166 | 687.9285 | 554.6625 | 1795.4773 | 37.843 | 15.4102 | 105 | 43.75 | 531.78 | 920.158 | 556.3148 | 2008.4268 | 44.4921 | 18.0887 | 633.4442 | 918.4651 | 554.8777 | 2106.7711 | 45.5272 | 18.6183 | 738.4951 | 917.1483 | 552.8663 | 2210.4242 | 46.1918 | 18.9209 | 105 | 43.75 | 698.5916 | 1149.9552 | 556.3148 | 2404.8349 | 53.3737 | 21.7912 | 857.542 | 1148.3615 | 554.8777 | 2560.5117 | 55.2877 | 22.4956 | 1005.1064 | 1146.2469 | 554.6625 | 2706.3272 | 56.6188 | 23.1296 | 105 | 43.75 | 751.8221 | 1379.9198 | 556.3148 | 2688.1794 | 59.2809 | 24.1732 | 936.1514 | 1377.9388 | 554.8777 | 2869.0917 | 61.5956 | 25.16 | 1110.0724 | 1375.644 | 554.6625 | 3040.3348 | 63.2936 | 25.8498 | 105 | 43.75 | 804.9734 | 1609.9644 | 556.3148 | 2971.5158 | 65.5166 | 26.6705 | 1014.9094 | 1607.4404 | 554.8777 | 3177.0979 | 68.0503 | 27.7805 | 1215.0125 | 1604.6077 | 557.8544 | 3374.4116 | 69.9483 | 28.6299
106 | 44.1667 | 314.7863 | 464.0537 | 561.5668 | 1340.6475 | 29.5388 | 12.3483 | 333.5288 | 463.478 | 560.0569 | 1357.2858 | 28.9576 | 11.9923 | 369.9031 | 462.673 | 559.848 | 1392.7401 | 29.0357 | 11.7344 | 106 | 44.1667 | 425.6573 | 695.431 | 561.5668 | 1683.5054 | 36.9944 | 15.1319 | 485.49 | 695.1516 | 560.286 | 1740.8846 | 36.8404 | 14.8984 | 571.8563 | 694.1711 | 559.848 | 1811.3111 | 37.5611 | 15.2924 | 106 | 44.1667 | 536.1916 | 928.6087 | 561.5668 | 2026.5409 | 44.2855 | 18.0051 | 638.547 | 926.8727 | 560.0569 | 2125.4641 | 45.2401 | 18.4997 | 744.3129 | 925.5052 | 558.0604 | 2229.7853 | 45.8196 | 18.7686 | 106 | 44.1667 | 704.3423 | 1160.5155 | 561.5668 | 2426.3962 | 53.1137 | 21.6824 | 864.4773 | 1158.874 | 560.0569 | 2583.1359 | 54.928 | 22.3474 | 1013.1034 | 1156.6917 | 559.848 | 2729.9568 | 56.1567 | 22.9418 | 106 | 44.1667 | 757.9164 | 1392.5919 | 561.5668 | 2712.1991 | 58.9694 | 24.0455 | 943.6048 | 1390.5536 | 560.0569 | 2894.3404 | 61.1716 | 24.9867 | 1118.7653 | 1388.179 | 559.848 | 3066.7496 | 62.7487 | 25.6279 | 106 | 44.1667 | 811.411 | 1624.75 | 561.5668 | 2997.9938 | 65.1614 | 26.5236 | 1022.8813 | 1622.156 | 560.0569 | 3204.9622 | 67.5613 | 27.5787 | 1224.4032 | 1619.2257 | 563.0794 | 3403.6082 | 69.319 | 28.3751
107 | 44.5833 | 317.5179 | 468.2753 | 566.8188 | 1352.8562 | 29.4359 | 12.3091 | 336.2843 | 467.6826 | 565.2362 | 1369.4282 | 28.8007 | 11.9317 | 372.8443 | 466.8522 | 565.0334 | 1405.0507 | 28.8403 | 11.6531 | 107 | 44.5833 | 429.2304 | 701.7042 | 566.8188 | 1698.6657 | 36.8395 | 15.0696 | 489.3837 | 701.4572 | 565.4782 | 1756.274 | 36.6013 | 14.8008 | 576.396 | 700.4137 | 565.0334 | 1827.1449 | 37.2792 | 15.1745 | 107 | 44.5833 | 540.6033 | 937.0594 | 566.8188 | 2044.655 | 44.0789 | 17.9216 | 643.6498 | 935.2802 | 565.2362 | 2144.1571 | 44.9531 | 18.381 | 750.1307 | 933.862 | 563.2546 | 2249.1464 | 45.4475 | 18.6163 | 107 | 44.5833 | 710.0931 | 1171.0759 | 566.8188 | 2447.9575 | 52.8538 | 21.5737 | 871.4125 | 1169.3864 | 565.2362 | 2605.76 | 54.5683 | 22.1992 | 1021.1003 | 1167.1365 | 565.0334 | 2753.5864 | 55.6946 | 22.754 | 107 | 44.5833 | 764.0108 | 1405.264 | 566.8188 | 2736.2188 | 58.6579 | 23.9178 | 951.0582 | 1403.1684 | 565.2362 | 2919.589 | 60.7477 | 24.8134 | 1127.4582 | 1400.7139 | 565.0334 | 3093.1644 | 62.2038 | 25.406 | 107 | 44.5833 | 817.8487 | 1639.5355 | 566.8188 | 3024.4717 | 64.8063 | 26.3767 | 1030.8532 | 1636.8717 | 565.2362 | 3232.8265 | 67.0722 | 27.3769 | 1233.7939 | 1633.8436 | 568.3045 | 3432.8047 | 68.6897 | 28.1202
108 | 45 | 320.2495 | 472.4969 | 572.0708 | 1365.065 | 29.333 | 12.2698 | 339.0398 | 471.8872 | 570.4155 | 1381.5706 | 28.6437 | 11.871 | 375.7854 | 471.0315 | 570.2189 | 1417.3613 | 28.6448 | 11.5718 | 108 | 45 | 432.8035 | 707.9774 | 572.0708 | 1713.8259 | 36.6845 | 15.0073 | 493.2774 | 707.7628 | 570.6704 | 1771.6635 | 36.3622 | 14.7032 | 580.9358 | 706.6563 | 570.2189 | 1842.9788 | 36.9973 | 15.0567 | 108 | 45 | 545.0149 | 945.5101 | 572.0708 | 2062.7691 | 43.8723 | 17.838 | 648.7526 | 943.6877 | 570.4155 | 2162.8501 | 44.666 | 18.2624 | 755.9485 | 942.2188 | 568.4487 | 2268.5075 | 45.0754 | 18.464 | 108 | 45 | 715.8438 | 1181.6362 | 572.0708 | 2469.5187 | 52.5938 | 21.465 | 878.3478 | 1179.8989 | 570.4155 | 2628.3842 | 54.2087 | 22.051 | 1029.0973 | 1177.5813 | 570.2189 | 2777.216 | 55.2325 | 22.5662 | 108 | 45 | 770.1051 | 1417.9361 | 572.0708 | 2760.2385 | 58.3463 | 23.7901 | 958.5115 | 1415.7832 | 570.4155 | 2944.8377 | 60.3237 | 24.64 | 1136.1511 | 1413.2488 | 570.2189 | 3119.5792 | 61.6589 | 25.1841 | 108 | 45 | 824.2863 | 1654.3211 | 572.0708 | 3050.9497 | 64.4511 | 26.2299 | 1038.8252 | 1651.5874 | 570.4155 | 3260.6909 | 66.5832 | 27.175 | 1243.1846 | 1648.4615 | 573.5295 | 3462.0013 | 68.0604 | 27.8654
109 | 45.4167 | 322.981 | 476.7185 | 577.3228 | 1377.2737 | 29.2302 | 12.2306 | 341.7952 | 476.0917 | 575.5948 | 1393.713 | 28.4867 | 11.8103 | 378.7265 | 475.2108 | 575.4043 | 1429.6719 | 28.4494 | 11.4905 | 109 | 45.4167 | 436.3766 | 714.2506 | 577.3228 | 1728.9862 | 36.5296 | 14.945 | 497.1712 | 714.0684 | 575.8626 | 1787.0529 | 36.1231 | 14.6056 | 585.4755 | 712.8988 | 575.4043 | 1858.8126 | 36.7155 | 14.9389 | 109 | 45.4167 | 549.4266 | 953.9608 | 577.3228 | 2080.8831 | 43.6658 | 17.7544 | 653.8555 | 952.0952 | 575.5948 | 2181.5432 | 44.3789 | 18.1438 | 761.7662 | 950.5756 | 573.6428 | 2287.8686 | 44.7032 | 18.3117 | 109 | 45.4167 | 721.5945 | 1192.1966 | 577.3228 | 2491.08 | 52.3339 | 21.3562 | 885.283 | 1190.4114 | 575.5948 | 2651.0083 | 53.849 | 21.9028 | 1037.0943 | 1188.0262 | 575.4043 | 2800.8456 | 54.7704 | 22.3784 | 109 | 45.4167 | 776.1995 | 1430.6083 | 577.3228 | 2784.2582 | 58.0348 | 23.6624 | 965.9649 | 1428.398 | 575.5948 | 2970.0864 | 59.8997 | 24.4667 | 1144.8439 | 1425.7837 | 575.4043 | 3145.994 | 61.1139 | 24.9622 | 109 | 45.4167 | 830.7239 | 1669.1066 | 577.3228 | 3077.4277 | 64.096 | 26.083 | 1046.7971 | 1666.303 | 575.5948 | 3288.5552 | 66.0942 | 26.9732 | 1252.5753 | 1663.0795 | 578.7545 | 3491.1978 | 67.431 | 27.6106
110 | 45.8333 | 325.7126 | 480.9401 | 582.5748 | 1389.4824 | 29.1273 | 12.1914 | 344.5507 | 480.2963 | 580.774 | 1405.8554 | 28.3298 | 11.7497 | 381.6676 | 479.39 | 580.5898 | 1441.9825 | 28.2539 | 11.4092 | 110 | 45.8333 | 439.9497 | 720.5238 | 582.5748 | 1744.1464 | 36.3746 | 14.8827 | 501.0649 | 720.374 | 581.0548 | 1802.4424 | 35.8839 | 14.508 | 590.0152 | 719.1414 | 580.5898 | 1874.6464 | 36.4336 | 14.8211 | 110 | 45.8333 | 553.8382 | 962.4115 | 582.5748 | 2098.9972 | 43.4592 | 17.6709 | 658.9583 | 960.5028 | 580.774 | 2200.2362 | 44.0919 | 18.0252 | 767.584 | 958.9324 | 578.837 | 2307.2297 | 44.3311 | 18.1594 | 110 | 45.8333 | 727.3453 | 1202.7569 | 582.5748 | 2512.6412 | 52.0739 | 21.2475 | 892.2183 | 1200.9239 | 580.774 | 2673.6325 | 53.4893 | 21.7546 | 1045.0912 | 1198.471 | 580.5898 | 2824.4752 | 54.3083 | 22.1906 | 110 | 45.8333 | 782.2938 | 1443.2804 | 582.5748 | 2808.2779 | 57.7233 | 23.5347 | 973.4183 | 1441.0129 | 580.774 | 2995.3351 | 59.4758 | 24.2933 | 1153.5368 | 1438.3187 | 580.5898 | 3172.4088 | 60.569 | 24.7403 | 110 | 45.8333 | 837.1616 | 1683.8921 | 582.5748 | 3103.9057 | 63.7408 | 25.9361 | 1054.7691 | 1681.0187 | 580.774 | 3316.4195 | 65.6051 | 26.7714 | 1261.966 | 1677.6974 | 583.9795 | 3520.3943 | 66.8017 | 27.3557
111 | 46.25 | 328.4442 | 485.1617 | 587.8268 | 1401.6911 | 29.0244 | 12.1521 | 347.3062 | 484.5009 | 585.9533 | 1417.9978 | 28.1728 | 11.689 | 384.6087 | 483.5693 | 585.7752 | 1454.2931 | 28.0585 | 11.3278 | 111 | 46.25 | 443.5228 | 726.797 | 587.8268 | 1759.3067 | 36.2197 | 14.8204 | 504.9586 | 726.6796 | 586.247 | 1817.8318 | 35.6448 | 14.4104 | 594.5549 | 725.384 | 585.7752 | 1890.4802 | 36.1517 | 14.7033 | 111 | 46.25 | 558.2499 | 970.8622 | 587.8268 | 2117.1113 | 43.2526 | 17.5873 | 664.0611 | 968.9103 | 585.9533 | 2218.9292 | 43.8048 | 17.9065 | 773.4018 | 967.2893 | 584.0311 | 2326.5908 | 43.9589 | 18.007 | 111 | 46.25 | 733.096 | 1213.3173 | 587.8268 | 2534.2025 | 51.814 | 21.1388 | 899.1536 | 1211.4363 | 585.9533 | 2696.2567 | 53.1296 | 21.6064 | 1053.0882 | 1208.9158 | 585.7752 | 2848.1048 | 53.8462 | 22.0027 | 111 | 46.25 | 788.3882 | 1455.9525 | 587.8268 | 2832.2976 | 57.4118 | 23.407 | 980.8717 | 1453.6277 | 585.9533 | 3020.5838 | 59.0518 | 24.12 | 1162.2297 | 1450.8536 | 585.7752 | 3198.8236 | 60.0241 | 24.5184 | 111 | 46.25 | 843.5992 | 1698.6777 | 587.8268 | 3130.3837 | 63.3857 | 25.7892 | 1062.741 | 1695.7344 | 585.9533 | 3344.2838 | 65.1161 | 26.5696 | 1271.3566 | 1692.3153 | 589.2046 | 3549.5909 | 66.1724 | 27.1009
112 | 46.6667 | 331.1757 | 489.3833 | 593.0789 | 1413.8999 | 28.9216 | 12.1129 | 350.0616 | 488.7054 | 591.1326 | 1430.1402 | 28.0158 | 11.6283 | 387.5499 | 487.7485 | 590.9607 | 1466.6037 | 27.863 | 11.2465 | 112 | 46.6667 | 447.0959 | 733.0702 | 593.0789 | 1774.4669 | 36.0647 | 14.7581 | 508.8523 | 732.9852 | 591.4391 | 1833.2213 | 35.4057 | 14.3129 | 599.0946 | 731.6266 | 590.9607 | 1906.3141 | 35.8699 | 14.5855 | 112 | 46.6667 | 562.6615 | 979.3129 | 593.0789 | 2135.2254 | 43.0461 | 17.5038 | 669.1639 | 977.3178 | 591.1326 | 2237.6222 | 43.5178 | 17.7879 | 779.2195 | 975.6461 | 589.2253 | 2345.9519 | 43.5868 | 17.8547 | 112 | 46.6667 | 738.8468 | 1223.8776 | 593.0789 | 2555.7638 | 51.554 | 21.03 | 906.0888 | 1221.9488 | 591.1326 | 2718.8808 | 52.77 | 21.4582 | 1061.0851 | 1219.3606 | 590.9607 | 2871.7343 | 53.3841 | 21.8149 | 112 | 46.6667 | 794.4825 | 1468.6246 | 593.0789 | 2856.3173 | 57.1002 | 23.2793 | 988.325 | 1466.2425 | 591.1326 | 3045.8324 | 58.6279 | 23.9466 | 1170.9226 | 1463.3885 | 590.9607 | 3225.2384 | 59.4792 | 24.2965 | 112 | 46.6667 | 850.0368 | 1713.4632 | 593.0789 | 3156.8617 | 63.0305 | 25.6424 | 1070.713 | 1710.45 | 591.1326 | 3372.1482 | 64.627 | 26.3677 | 1280.7473 | 1706.9333 | 594.4296 | 3578.7874 | 65.543 | 26.8461
113 | 47.0833 | 333.9073 | 493.6049 | 598.3309 | 1426.1086 | 28.8187 | 12.0736 | 352.8171 | 492.91 | 596.3119 | 1442.2826 | 27.8589 | 11.5677 | 390.491 | 491.9278 | 596.1461 | 1478.9143 | 27.6676 | 11.1652 | 113 | 47.0833 | 450.669 | 739.3434 | 598.3309 | 1789.6272 | 35.9098 | 14.6958 | 512.7461 | 739.2907 | 596.6313 | 1848.6107 | 35.1666 | 14.2153 | 603.6343 | 737.8691 | 596.1461 | 1922.1479 | 35.588 | 14.4677 | 113 | 47.0833 | 567.0731 | 987.7636 | 598.3309 | 2153.3394 | 42.8395 | 17.4202 | 674.2668 | 985.7253 | 596.3119 | 2256.3152 | 43.2307 | 17.6693 | 785.0373 | 984.0029 | 594.4194 | 2365.313 | 43.2147 | 17.7024 | 113 | 47.0833 | 744.5975 | 1234.4379 | 598.3309 | 2577.325 | 51.2941 | 20.9213 | 913.0241 | 1232.4613 | 596.3119 | 2741.505 | 52.4103 | 21.31 | 1069.0821 | 1229.8054 | 596.1461 | 2895.3639 | 52.922 | 21.6271 | 113 | 47.0833 | 800.5769 | 1481.2968 | 598.3309 | 2880.337 | 56.7887 | 23.1516 | 995.7784 | 1478.8573 | 596.3119 | 3071.0811 | 58.2039 | 23.7733 | 1179.6154 | 1475.9234 | 596.1461 | 3251.6532 | 58.9342 | 24.0746 | 113 | 47.0833 | 856.4745 | 1728.2487 | 598.3309 | 3183.3397 | 62.6754 | 25.4955 | 1078.6849 | 1725.1657 | 596.3119 | 3400.0125 | 64.138 | 26.1659 | 1290.138 | 1721.5512 | 599.6546 | 3607.984 | 64.9137 | 26.5912
114 | 47.5 | 336.6389 | 497.8264 | 603.5829 | 1438.3173 | 28.7158 | 12.0344 | 355.5726 | 497.1146 | 601.4911 | 1454.4251 | 27.7019 | 11.507 | 393.4321 | 496.1071 | 601.3316 | 1491.2249 | 27.4721 | 11.0839 | 114 | 47.5 | 454.2421 | 745.6167 | 603.5829 | 1804.7874 | 35.7548 | 14.6335 | 516.6398 | 745.5963 | 601.8235 | 1864.0002 | 34.9275 | 14.1177 | 608.174 | 744.1117 | 601.3316 | 1937.9817 | 35.3061 | 14.3498 | 114 | 47.5 | 571.4848 | 996.2143 | 603.5829 | 2171.4535 | 42.6329 | 17.3367 | 679.3696 | 994.1329 | 601.4911 | 2275.0083 | 42.9436 | 17.5507 | 790.8551 | 992.3597 | 599.6135 | 2384.6741 | 42.8425 | 17.5501 | 114 | 47.5 | 750.3482 | 1244.9983 | 603.5829 | 2598.8863 | 51.0341 | 20.8126 | 919.9594 | 1242.9738 | 601.4911 | 2764.1291 | 52.0506 | 21.1618 | 1077.0791 | 1240.2502 | 601.3316 | 2918.9935 | 52.4599 | 21.4393 | 114 | 47.5 | 806.6713 | 1493.9689 | 603.5829 | 2904.3568 | 56.4772 | 23.0239 | 1003.2318 | 1491.4721 | 601.4911 | 3096.3298 | 57.78 | 23.5999 | 1188.3083 | 1488.4584 | 601.3316 | 3278.068 | 58.3893 | 23.8527 | 114 | 47.5 | 862.9121 | 1743.0343 | 603.5829 | 3209.8177 | 62.3203 | 25.3486 | 1086.6568 | 1739.8814 | 601.4911 | 3427.8768 | 63.649 | 25.9641 | 1299.5287 | 1736.1692 | 604.8797 | 3637.1805 | 64.2844 | 26.3364
115 | 47.9167 | 339.3705 | 502.048 | 608.8349 | 1450.5261 | 28.613 | 11.9951 | 358.3281 | 501.3192 | 606.6704 | 1466.5675 | 27.5449 | 11.4463 | 396.3732 | 500.2863 | 606.517 | 1503.5355 | 27.2767 | 11.0025 | 115 | 47.9167 | 457.8152 | 751.8899 | 608.8349 | 1819.9477 | 35.5999 | 14.5712 | 520.5335 | 751.9019 | 607.0157 | 1879.3897 | 34.6883 | 14.0201 | 612.7137 | 750.3543 | 606.517 | 1953.8156 | 35.0242 | 14.232 | 115 | 47.9167 | 575.8964 | 1004.665 | 608.8349 | 2189.5676 | 42.4263 | 17.2531 | 684.4724 | 1002.5404 | 606.6704 | 2293.7013 | 42.6566 | 17.432 | 796.6729 | 1000.7165 | 604.8077 | 2404.0352 | 42.4704 | 17.3978 | 115 | 47.9167 | 756.099 | 1255.5586 | 608.8349 | 2620.4476 | 50.7742 | 20.7038 | 926.8946 | 1253.4862 | 606.6704 | 2786.7533 | 51.6909 | 21.0136 | 1085.076 | 1250.695 | 606.517 | 2942.6231 | 51.9978 | 21.2515 | 115 | 47.9167 | 812.7656 | 1506.641 | 608.8349 | 2928.3765 | 56.1656 | 22.8962 | 1010.6851 | 1504.087 | 606.6704 | 3121.5785 | 57.356 | 23.4266 | 1197.0012 | 1500.9933 | 606.517 | 3304.4828 | 57.8444 | 23.6308 | 115 | 47.9167 | 869.3497 | 1757.8198 | 608.8349 | 3236.2957 | 61.9651 | 25.2018 | 1094.6288 | 1754.597 | 606.6704 | 3455.7412 | 63.1599 | 25.7622 | 1308.9194 | 1750.7871 | 610.1047 | 3666.3771 | 63.655 | 26.0816
116 | 48.3333 | 342.102 | 506.2696 | 614.0869 | 1462.7348 | 28.5101 | 11.9559 | 361.0835 | 505.5237 | 611.8497 | 1478.7099 | 27.388 | 11.3857 | 399.3143 | 504.4656 | 611.7025 | 1515.8461 | 27.0812 | 10.9212 | 116 | 48.3333 | 461.3883 | 758.1631 | 614.0869 | 1835.1079 | 35.4449 | 14.5089 | 524.4272 | 758.2075 | 612.2079 | 1894.7791 | 34.4492 | 13.9225 | 617.2535 | 756.5968 | 611.7025 | 1969.6494 | 34.7424 | 14.1142 | 116 | 48.3333 | 580.3081 | 1013.1157 | 614.0869 | 2207.6816 | 42.2198 | 17.1695 | 689.5753 | 1010.9479 | 611.8497 | 2312.3943 | 42.3695 | 17.3134 | 802.4906 | 1009.0734 | 610.0018 | 2423.3964 | 42.0983 | 17.2455 | 116 | 48.3333 | 761.8497 | 1266.119 | 614.0869 | 2642.0088 | 50.5142 | 20.5951 | 933.8299 | 1263.9987 | 611.8497 | 2809.3774 | 51.3312 | 20.8654 | 1093.073 | 1261.1398 | 611.7025 | 2966.2527 | 51.5357 | 21.0637 | 116 | 48.3333 | 818.86 | 1519.3131 | 614.0869 | 2952.3962 | 55.8541 | 22.7685 | 1018.1385 | 1516.7018 | 611.8497 | 3146.8271 | 56.9321 | 23.2532 | 1205.6941 | 1513.5282 | 611.7025 | 3330.8976 | 57.2995 | 23.4089 | 116 | 48.3333 | 875.7873 | 1772.6054 | 614.0869 | 3262.7737 | 61.61 | 25.0549 | 1102.6007 | 1769.3127 | 611.8497 | 3483.6055 | 62.6709 | 25.5604 | 1318.3101 | 1765.405 | 615.3297 | 3695.5736 | 63.0257 | 25.8267
117 | 48.75 | 344.8336 | 510.4912 | 619.3389 | 1474.9435 | 28.4073 | 11.9167 | 363.839 | 509.7283 | 617.029 | 1490.8523 | 27.231 | 11.325 | 402.2554 | 508.6449 | 616.8879 | 1528.1567 | 26.8858 | 10.8399 | 117 | 48.75 | 464.9614 | 764.4363 | 619.3389 | 1850.2682 | 35.29 | 14.4466 | 528.321 | 764.5131 | 617.4001 | 1910.1686 | 34.2101 | 13.8249 | 621.7932 | 762.8394 | 616.8879 | 1985.4832 | 34.4605 | 13.9964 | 117 | 48.75 | 584.7197 | 1021.5664 | 619.3389 | 2225.7957 | 42.0132 | 17.086 | 694.6781 | 1019.3554 | 617.029 | 2331.0873 | 42.0825 | 17.1948 | 808.3084 | 1017.4302 | 615.196 | 2442.7575 | 41.7261 | 17.0931 | 117 | 48.75 | 767.6004 | 1276.6793 | 619.3389 | 2663.5701 | 50.2543 | 20.4863 | 940.7651 | 1274.5112 | 617.029 | 2832.0016 | 50.9716 | 20.7172 | 1101.07 | 1271.5846 | 616.8879 | 2989.8823 | 51.0736 | 20.8758 | 117 | 48.75 | 824.9543 | 1531.9853 | 619.3389 | 2976.4159 | 55.5426 | 22.6408 | 1025.5919 | 1529.3166 | 617.029 | 3172.0758 | 56.5081 | 23.0799 | 1214.3869 | 1526.0631 | 616.8879 | 3357.3124 | 56.7545 | 23.187 | 117 | 48.75 | 882.225 | 1787.3909 | 619.3389 | 3289.2517 | 61.2548 | 24.908 | 1110.5727 | 1784.0284 | 617.029 | 3511.4698 | 62.1819 | 25.3586 | 1327.7008 | 1780.023 | 620.5548 | 3724.7701 | 62.3964 | 25.5719
118 | 49.1667 | 347.5652 | 514.7128 | 624.5909 | 1487.1522 | 28.3044 | 11.8774 | 366.5945 | 513.9329 | 622.2082 | 1502.9947 | 27.074 | 11.2643 | 405.1966 | 512.8241 | 622.0734 | 1540.4673 | 26.6904 | 10.7586 | 118 | 49.1667 | 468.5345 | 770.7095 | 624.5909 | 1865.4284 | 35.135 | 14.3844 | 532.2147 | 770.8187 | 622.5923 | 1925.558 | 33.971 | 13.7273 | 626.3329 | 769.082 | 622.0734 | 2001.317 | 34.1786 | 13.8786 | 118 | 49.1667 | 589.1314 | 1030.0171 | 624.5909 | 2243.9098 | 41.8066 | 17.0024 | 699.7809 | 1027.763 | 622.2082 | 2349.7804 | 41.7954 | 17.0761 | 814.1262 | 1025.787 | 620.3901 | 2462.1186 | 41.354 | 16.9408 | 118 | 49.1667 | 773.3512 | 1287.2396 | 624.5909 | 2685.1314 | 49.9943 | 20.3776 | 947.7004 | 1285.0236 | 622.2082 | 2854.6258 | 50.6119 | 20.569 | 1109.0669 | 1282.0294 | 622.0734 | 3013.5119 | 50.6115 | 20.688 | 118 | 49.1667 | 831.0487 | 1544.6574 | 624.5909 | 3000.4356 | 55.231 | 22.5131 | 1033.0453 | 1541.9314 | 622.2082 | 3197.3245 | 56.0842 | 22.9065 | 1223.0798 | 1538.598 | 622.0734 | 3383.7272 | 56.2096 | 22.9651 | 118 | 49.1667 | 888.6626 | 1802.1764 | 624.5909 | 3315.7297 | 60.8997 | 24.7611 | 1118.5446 | 1798.7441 | 622.2082 | 3539.3342 | 61.6928 | 25.1568 | 1337.0914 | 1794.6409 | 625.7798 | 3753.9667 | 61.767 | 25.3171
119 | 49.5833 | 350.2968 | 518.9344 | 629.8429 | 1499.361 | 28.2015 | 11.8382 | 369.3499 | 518.1374 | 627.3875 | 1515.1371 | 26.9171 | 11.2036 | 408.1377 | 517.0034 | 627.2588 | 1552.7779 | 26.4949 | 10.6772 | 119 | 49.5833 | 472.1076 | 776.9827 | 629.8429 | 1880.5887 | 34.9801 | 14.3221 | 536.1084 | 777.1243 | 627.7844 | 1940.9475 | 33.7318 | 13.6297 | 630.8726 | 775.3246 | 627.2588 | 2017.1509 | 33.8968 | 13.7608 | 119 | 49.5833 | 593.543 | 1038.4678 | 629.8429 | 2262.0239 | 41.6001 | 16.9189 | 704.8837 | 1036.1705 | 627.3875 | 2368.4734 | 41.5083 | 16.9575 | 819.9439 | 1034.1438 | 625.5842 | 2481.4797 | 40.9818 | 16.7885 | 119 | 49.5833 | 779.1019 | 1297.8 | 629.8429 | 2706.6926 | 49.7344 | 20.2689 | 954.6357 | 1295.5361 | 627.3875 | 2877.2499 | 50.2522 | 20.4208 | 1117.0639 | 1292.4742 | 627.2588 | 3037.1415 | 50.1494 | 20.5002 | 119 | 49.5833 | 837.143 | 1557.3295 | 629.8429 | 3024.4553 | 54.9195 | 22.3854 | 1040.4986 | 1554.5462 | 627.3875 | 3222.5732 | 55.6602 | 22.7332 | 1231.7727 | 1551.133 | 627.2588 | 3410.142 | 55.6647 | 22.7432 | 119 | 49.5833 | 895.1002 | 1816.962 | 629.8429 | 3342.2077 | 60.5445 | 24.6143 | 1126.5166 | 1813.4597 | 627.3875 | 3567.1985 | 61.2038 | 24.9549 | 1346.4821 | 1809.2588 | 631.0048 | 3783.1632 | 61.1377 | 25.0622
120 | 50 | 353.0283 | 523.156 | 635.0949 | 1511.5697 | 28.0987 | 11.7989 | 372.1054 | 522.342 | 632.5668 | 1527.2795 | 26.7601 | 11.143 | 411.0788 | 521.1827 | 632.4443 | 1565.0884 | 26.2995 | 10.5959 | 120 | 50 | 475.6807 | 783.2559 | 635.0949 | 1895.7489 | 34.8252 | 14.2598 | 540.0021 | 783.4299 | 632.9766 | 1956.3369 | 33.4927 | 13.5321 | 635.4123 | 781.5671 | 632.4443 | 2032.9847 | 33.6149 | 13.643 | 120 | 50 | 597.9547 | 1046.9185 | 635.0949 | 2280.1379 | 41.3935 | 16.8353 | 709.9866 | 1044.578 | 632.5668 | 2387.1664 | 41.2213 | 16.8389 | 825.7617 | 1042.5006 | 630.7784 | 2500.8408 | 40.6097 | 16.6362 | 120 | 50 | 784.8526 | 1308.3603 | 635.0949 | 2728.2539 | 49.4744 | 20.1601 | 961.5709 | 1306.0486 | 632.5668 | 2899.8741 | 49.8925 | 20.2725 | 1125.0608 | 1302.9191 | 632.4443 | 3060.7711 | 49.6873 | 20.3124 | 120 | 50 | 843.2374 | 1570.0016 | 635.0949 | 3048.475 | 54.608 | 22.2577 | 1047.952 | 1567.161 | 632.5668 | 3247.8218 | 55.2362 | 22.5598 | 1240.4656 | 1563.6679 | 632.4443 | 3436.5568 | 55.1198 | 22.5213 | 120 | 50 | 901.5379 | 1831.7475 | 635.0949 | 3368.6856 | 60.1894 | 24.4674 | 1134.4885 | 1828.1754 | 632.5668 | 3595.0628 | 60.7148 | 24.7531 | 1355.8728 | 1823.8768 | 636.2299 | 3812.3598 | 60.5084 | 24.8074
121 | 50.4167 | 355.7599 | 527.3776 | 640.3469 | 1523.7784 | 27.9958 | 11.7597 | 374.8609 | 526.5466 | 637.7461 | 1539.4219 | 26.6031 | 11.0823 | 414.0199 | 525.3619 | 637.6297 | 1577.399 | 26.104 | 10.5146 | 121 | 50.4167 | 479.2538 | 789.5291 | 640.3469 | 1910.9092 | 34.6702 | 14.1975 | 543.8958 | 789.7355 | 638.1688 | 1971.7264 | 33.2536 | 13.4345 | 639.952 | 787.8097 | 637.6297 | 2048.8185 | 33.333 | 13.5251 | 121 | 50.4167 | 602.3663 | 1055.3692 | 640.3469 | 2298.252 | 41.1869 | 16.7517 | 715.0894 | 1052.9856 | 637.7461 | 2405.8594 | 40.9342 | 16.7203 | 831.5795 | 1050.8575 | 635.9725 | 2520.2019 | 40.2376 | 16.4839 | 121 | 50.4167 | 790.6034 | 1318.9207 | 640.3469 | 2749.8152 | 49.2145 | 20.0514 | 968.5062 | 1316.5611 | 637.7461 | 2922.4982 | 49.5328 | 20.1243 | 1133.0578 | 1313.3639 | 637.6297 | 3084.4007 | 49.2252 | 20.1246 | 121 | 50.4167 | 849.3317 | 1582.6737 | 640.3469 | 3072.4947 | 54.2964 | 22.13 | 1055.4054 | 1579.7759 | 637.7461 | 3273.0705 | 54.8123 | 22.3865 | 1249.1585 | 1576.2028 | 637.6297 | 3462.9716 | 54.5748 | 22.2994 | 121 | 50.4167 | 907.9755 | 1846.5331 | 640.3469 | 3395.1636 | 59.8342 | 24.3205 | 1142.4605 | 1842.8911 | 637.7461 | 3622.9271 | 60.2257 | 24.5513 | 1365.2635 | 1838.4947 | 641.4549 | 3841.5563 | 59.879 | 24.5526
122 | 50.8333 | 358.4915 | 531.5992 | 645.5989 | 1535.9872 | 27.8929 | 11.7205 | 377.6164 | 530.7512 | 642.9253 | 1551.5643 | 26.4462 | 11.0216 | 416.961 | 529.5412 | 642.8152 | 1589.7096 | 25.9086 | 10.4333 | 122 | 50.8333 | 482.8269 | 795.8023 | 645.5989 | 1926.0694 | 34.5153 | 14.1352 | 547.7896 | 796.0411 | 643.361 | 1987.1159 | 33.0145 | 13.337 | 644.4917 | 794.0523 | 642.8152 | 2064.6523 | 33.0511 | 13.4073 | 122 | 50.8333 | 606.778 | 1063.8199 | 645.5989 | 2316.3661 | 40.9803 | 16.6682 | 720.1922 | 1061.3931 | 642.9253 | 2424.5524 | 40.6472 | 16.6016 | 837.3973 | 1059.2143 | 641.1667 | 2539.563 | 39.8654 | 16.3316 | 122 | 50.8333 | 796.3541 | 1329.481 | 645.5989 | 2771.3764 | 48.9545 | 19.9427 | 975.4415 | 1327.0735 | 642.9253 | 2945.1224 | 49.1732 | 19.9761 | 1141.0548 | 1323.8087 | 642.8152 | 3108.0303 | 48.7631 | 19.9368 | 122 | 50.8333 | 855.4261 | 1595.3459 | 645.5989 | 3096.5144 | 53.9849 | 22.0023 | 1062.8587 | 1592.3907 | 642.9253 | 3298.3192 | 54.3883 | 22.2131 | 1257.8513 | 1588.7377 | 642.8152 | 3489.3864 | 54.0299 | 22.0775 | 122 | 50.8333 | 914.4131 | 1861.3186 | 645.5989 | 3421.6416 | 59.4791 | 24.1736 | 1150.4324 | 1857.6067 | 642.9253 | 3650.7915 | 59.7367 | 24.3495 | 1374.6542 | 1853.1126 | 646.6799 | 3870.7528 | 59.2497 | 24.2977
123 | 51.25 | 361.2231 | 535.8207 | 650.8509 | 1548.1959 | 27.7901 | 11.6812 | 380.3718 | 534.9557 | 648.1046 | 1563.7067 | 26.2892 | 10.961 | 419.9022 | 533.7204 | 648.0006 | 1602.0202 | 25.7131 | 10.352 | 123 | 51.25 | 486.4 | 802.0755 | 650.8509 | 1941.2297 | 34.3603 | 14.0729 | 551.6833 | 802.3466 | 648.5532 | 2002.5053 | 32.7754 | 13.2394 | 649.0314 | 800.2949 | 648.0006 | 2080.4862 | 32.7693 | 13.2895 | 123 | 51.25 | 611.1896 | 1072.2706 | 650.8509 | 2334.4801 | 40.7738 | 16.5846 | 725.295 | 1069.8006 | 648.1046 | 2443.2455 | 40.3601 | 16.483 | 843.215 | 1067.5711 | 646.3608 | 2558.9241 | 39.4933 | 16.1792 | 123 | 51.25 | 802.1049 | 1340.0413 | 650.8509 | 2792.9377 | 48.6946 | 19.8339 | 982.3767 | 1337.586 | 648.1046 | 2967.7465 | 48.8135 | 19.8279 | 1149.0517 | 1334.2535 | 648.0006 | 3131.6599 | 48.301 | 19.749 | 123 | 51.25 | 861.5204 | 1608.018 | 650.8509 | 3120.5341 | 53.6734 | 21.8746 | 1070.3121 | 1605.0055 | 648.1046 | 3323.5679 | 53.9644 | 22.0398 | 1266.5442 | 1601.2727 | 648.0006 | 3515.8012 | 53.485 | 21.8556 | 123 | 51.25 | 920.8508 | 1876.1041 | 650.8509 | 3448.1196 | 59.124 | 24.0268 | 1158.4043 | 1872.3224 | 648.1046 | 3678.6558 | 59.2477 | 24.1476 | 1384.0449 | 1867.7306 | 651.905 | 3899.9494 | 58.6204 | 24.0429
124 | 51.6667 | 363.9546 | 540.0423 | 656.1029 | 1560.4046 | 27.6872 | 11.642 | 383.1273 | 539.1603 | 653.2839 | 1575.8491 | 26.1322 | 10.9003 | 422.8433 | 537.8997 | 653.1861 | 1614.3308 | 25.5177 | 10.2706 | 124 | 51.6667 | 489.9731 | 808.3487 | 656.1029 | 1956.3899 | 34.2054 | 14.0106 | 555.577 | 808.6522 | 653.7454 | 2017.8948 | 32.5362 | 13.1418 | 653.5712 | 806.5374 | 653.1861 | 2096.32 | 32.4874 | 13.1717 | 124 | 51.6667 | 615.6012 | 1080.7213 | 656.1029 | 2352.5942 | 40.5672 | 16.5011 | 730.3979 | 1078.2081 | 653.2839 | 2461.9385 | 40.073 | 16.3644 | 849.0328 | 1075.9279 | 651.5549 | 2578.2852 | 39.1212 | 16.0269 | 124 | 51.6667 | 807.8556 | 1350.6017 | 656.1029 | 2814.499 | 48.4346 | 19.7252 | 989.312 | 1348.0985 | 653.2839 | 2990.3707 | 48.4538 | 19.6797 | 1157.0487 | 1344.6983 | 653.1861 | 3155.2895 | 47.8389 | 19.5611 | 124 | 51.6667 | 867.6148 | 1620.6901 | 656.1029 | 3144.5539 | 53.3619 | 21.7469 | 1077.7655 | 1617.6203 | 653.2839 | 3348.8165 | 53.5404 | 21.8664 | 1275.2371 | 1613.8076 | 653.1861 | 3542.216 | 52.9401 | 21.6337 | 124 | 51.6667 | 927.2884 | 1890.8897 | 656.1029 | 3474.5976 | 58.7688 | 23.8799 | 1166.3763 | 1887.0381 | 653.2839 | 3706.5201 | 58.7586 | 23.9458 | 1393.4356 | 1882.3485 | 657.13 | 3929.1459 | 57.991 | 23.7881
125 | 52.0833 | 366.6862 | 544.2639 | 661.3549 | 1572.6133 | 27.5843 | 11.6027 | 385.8828 | 543.3649 | 658.4632 | 1587.9916 | 25.9753 | 10.8396 | 425.7844 | 542.079 | 658.3715 | 1626.6414 | 25.3222 | 10.1893 | 125 | 52.0833 | 493.5462 | 814.6219 | 661.3549 | 1971.5502 | 34.0504 | 13.9483 | 559.4707 | 814.9578 | 658.9376 | 2033.2842 | 32.2971 | 13.0442 | 658.1109 | 812.78 | 658.3715 | 2112.1538 | 32.2055 | 13.0539 | 125 | 52.0833 | 620.0129 | 1089.172 | 661.3549 | 2370.7083 | 40.3606 | 16.4175 | 735.5007 | 1086.6157 | 658.4632 | 2480.6315 | 39.786 | 16.2458 | 854.8506 | 1084.2847 | 656.7491 | 2597.6463 | 38.749 | 15.8746 | 125 | 52.0833 | 813.6063 | 1361.162 | 661.3549 | 2836.0602 | 48.1747 | 19.6165 | 996.2472 | 1358.6109 | 658.4632 | 3012.9949 | 48.0941 | 19.5315 | 1165.0457 | 1355.1431 | 658.3715 | 3178.9191 | 47.3768 | 19.3733 | 125 | 52.0833 | 873.7091 | 1633.3622 | 661.3549 | 3168.5736 | 53.0503 | 21.6192 | 1085.2189 | 1630.2351 | 658.4632 | 3374.0652 | 53.1165 | 21.6931 | 1283.93 | 1626.3425 | 658.3715 | 3568.6308 | 52.3951 | 21.4118 | 125 | 52.0833 | 933.726 | 1905.6752 | 661.3549 | 3501.0756 | 58.4137 | 23.733 | 1174.3482 | 1901.7537 | 658.4632 | 3734.3845 | 58.2696 | 23.744 | 1402.8262 | 1896.9664 | 662.355 | 3958.3425 | 57.3617 | 23.5332
126 | 52.5 | 369.4178 | 548.4855 | 666.6069 | 1584.8221 | 27.4815 | 11.5635 | 388.6382 | 547.5694 | 663.6425 | 1600.134 | 25.8183 | 10.779 | 428.7255 | 546.2582 | 663.557 | 1638.952 | 25.1268 | 10.108 | 126 | 52.5 | 497.1193 | 820.8951 | 666.6069 | 1986.7104 | 33.8955 | 13.886 | 563.3645 | 821.2634 | 664.1298 | 2048.6737 | 32.058 | 12.9466 | 662.6506 | 819.0226 | 663.557 | 2127.9876 | 31.9237 | 12.9361 | 126 | 52.5 | 624.4245 | 1097.6227 | 666.6069 | 2388.8224 | 40.1541 | 16.3339 | 740.6035 | 1095.0232 | 663.6425 | 2499.3245 | 39.4989 | 16.1271 | 860.6683 | 1092.6416 | 661.9432 | 2617.0074 | 38.3769 | 15.7223 | 126 | 52.5 | 819.3571 | 1371.7224 | 666.6069 | 2857.6215 | 47.9147 | 19.5077 | 1003.1825 | 1369.1234 | 663.6425 | 3035.619 | 47.7345 | 19.3833 | 1173.0426 | 1365.5879 | 663.557 | 3202.5487 | 46.9147 | 19.1855 | 126 | 52.5 | 879.8035 | 1646.0344 | 666.6069 | 3192.5933 | 52.7388 | 21.4915 | 1092.6722 | 1642.8499 | 663.6425 | 3399.3139 | 52.6925 | 21.5197 | 1292.6228 | 1638.8774 | 663.557 | 3595.0456 | 51.8502 | 21.1899 | 126 | 52.5 | 940.1637 | 1920.4608 | 666.6069 | 3527.5536 | 58.0585 | 23.5862 | 1182.3202 | 1916.4694 | 663.6425 | 3762.2488 | 57.7806 | 23.5422 | 1412.2169 | 1911.5844 | 667.58 | 3987.539 | 56.7324 | 23.2784
127 | 52.9167 | 372.1494 | 552.7071 | 671.8589 | 1597.0308 | 27.3786 | 11.5242 | 391.3937 | 551.774 | 668.8217 | 1612.2764 | 25.6614 | 10.7183 | 431.6666 | 550.4375 | 668.7424 | 1651.2626 | 24.9313 | 10.0267 | 127 | 52.9167 | 500.6924 | 827.1683 | 671.8589 | 2001.8707 | 33.7405 | 13.8237 | 567.2582 | 827.569 | 669.3219 | 2064.0631 | 31.8189 | 12.849 | 667.1903 | 825.2651 | 668.7424 | 2143.8215 | 31.6418 | 12.8183 | 127 | 52.9167 | 628.8362 | 1106.0734 | 671.8589 | 2406.9364 | 39.9475 | 16.2504 | 745.7064 | 1103.4307 | 668.8217 | 2518.0175 | 39.2119 | 16.0085 | 866.4861 | 1100.9984 | 667.1374 | 2636.3685 | 38.0047 | 15.57 | 127 | 52.9167 | 825.1078 | 1382.2827 | 671.8589 | 2879.1828 | 47.6548 | 19.399 | 1010.1178 | 1379.6359 | 668.8217 | 3058.2432 | 47.3748 | 19.2351 | 1181.0396 | 1376.0327 | 668.7424 | 3226.1783 | 46.4526 | 18.9977 | 127 | 52.9167 | 885.8978 | 1658.7065 | 671.8589 | 3216.613 | 52.4273 | 21.3638 | 1100.1256 | 1655.4648 | 668.8217 | 3424.5626 | 52.2686 | 21.3464 | 1301.3157 | 1651.4124 | 668.7424 | 3621.4604 | 51.3053 | 20.968 | 127 | 52.9167 | 946.6013 | 1935.2463 | 671.8589 | 3554.0316 | 57.7034 | 23.4393 | 1190.2921 | 1931.1851 | 668.8217 | 3790.1131 | 57.2915 | 23.3403 | 1421.6076 | 1926.2023 | 672.8051 | 4016.7356 | 56.103 | 23.0236
128 | 53.3333 | 374.8809 | 556.9287 | 677.111 | 1609.2395 | 27.2757 | 11.485 | 394.1492 | 555.9786 | 674.001 | 1624.4188 | 25.5044 | 10.6576 | 434.6077 | 554.6168 | 673.9279 | 1663.5732 | 24.7359 | 9.9453 | 128 | 53.3333 | 504.2655 | 833.4415 | 677.111 | 2017.0309 | 33.5856 | 13.7614 | 571.1519 | 833.8746 | 674.5141 | 2079.4526 | 31.5798 | 12.7514 | 671.73 | 831.5077 | 673.9279 | 2159.6553 | 31.3599 | 12.7004 | 128 | 53.3333 | 633.2478 | 1114.524 | 677.111 | 2425.0505 | 39.7409 | 16.1668 | 750.8092 | 1111.8382 | 674.001 | 2536.7106 | 38.9248 | 15.8899 | 872.3039 | 1109.3552 | 672.3315 | 2655.7296 | 37.6326 | 15.4177 | 128 | 53.3333 | 830.8585 | 1392.843 | 677.111 | 2900.744 | 47.3948 | 19.2903 | 1017.053 | 1390.1484 | 674.001 | 3080.8673 | 47.0151 | 19.0869 | 1189.0366 | 1386.4775 | 673.9279 | 3249.8079 | 45.9905 | 18.8099 | 128 | 53.3333 | 891.9922 | 1671.3786 | 677.111 | 3240.6327 | 52.1157 | 21.2361 | 1107.579 | 1668.0796 | 674.001 | 3449.8112 | 51.8446 | 21.1731 | 1310.0086 | 1663.9473 | 673.9279 | 3647.8752 | 50.7604 | 20.7461 | 128 | 53.3333 | 953.0389 | 1950.0318 | 677.111 | 3580.5096 | 57.3482 | 23.2924 | 1198.2641 | 1945.9007 | 674.001 | 3817.9775 | 56.8025 | 23.1385 | 1430.9983 | 1940.8203 | 678.0301 | 4045.9321 | 55.4737 | 22.7687
129 | 53.75 | 377.6125 | 561.1503 | 682.363 | 1621.4483 | 27.1729 | 11.4458 | 396.9047 | 560.1831 | 679.1803 | 1636.5612 | 25.3474 | 10.597 | 437.5489 | 558.796 | 679.1134 | 1675.8838 | 24.5404 | 9.864 | 129 | 53.75 | 507.8386 | 839.7147 | 682.363 | 2032.1912 | 33.4306 | 13.6991 | 575.0456 | 840.1802 | 679.7063 | 2094.842 | 31.3406 | 12.6538 | 676.2697 | 837.7503 | 679.1134 | 2175.4891 | 31.078 | 12.5826 | 129 | 53.75 | 637.6595 | 1122.9747 | 682.363 | 2443.1646 | 39.5344 | 16.0833 | 755.912 | 1120.2458 | 679.1803 | 2555.4036 | 38.6377 | 15.7712 | 878.1216 | 1117.712 | 677.5257 | 2675.0908 | 37.2605 | 15.2653 | 129 | 53.75 | 836.6093 | 1403.4034 | 682.363 | 2922.3053 | 47.1349 | 19.1815 | 1023.9883 | 1400.6608 | 679.1803 | 3103.4915 | 46.6554 | 18.9387 | 1197.0335 | 1396.9223 | 679.1134 | 3273.4375 | 45.5284 | 18.6221 | 129 | 53.75 | 898.0866 | 1684.0507 | 682.363 | 3264.6524 | 51.8042 | 21.1084 | 1115.0323 | 1680.6944 | 679.1803 | 3475.0599 | 51.4207 | 20.9997 | 1318.7015 | 1676.4822 | 679.1134 | 3674.29 | 50.2154 | 20.5242 | 129 | 53.75 | 959.4765 | 1964.8174 | 682.363 | 3606.9876 | 56.9931 | 23.1455 | 1206.236 | 1960.6164 | 679.1803 | 3845.8418 | 56.3135 | 22.9367 | 1440.389 | 1955.4382 | 683.2551 | 4075.1286 | 54.8444 | 22.5139
130 | 54.1667 | 380.3441 | 565.3719 | 687.615 | 1633.657 | 27.07 | 11.4065 | 399.6601 | 564.3877 | 684.3596 | 1648.7036 | 25.1905 | 10.5363 | 440.49 | 562.9753 | 684.2988 | 1688.1944 | 24.345 | 9.7827 | 130 | 54.1667 | 511.4117 | 845.9879 | 687.615 | 2047.3514 | 33.2757 | 13.6368 | 578.9394 | 846.4858 | 684.8985 | 2110.2315 | 31.1015 | 12.5562 | 680.8094 | 843.9929 | 684.2988 | 2191.3229 | 30.7962 | 12.4648 | 130 | 54.1667 | 642.0711 | 1131.4254 | 687.615 | 2461.2787 | 39.3278 | 15.9997 | 761.0148 | 1128.6533 | 684.3596 | 2574.0966 | 38.3507 | 15.6526 | 883.9394 | 1126.0688 | 682.7198 | 2694.4519 | 36.8883 | 15.113 | 130 | 54.1667 | 842.36 | 1413.9637 | 687.615 | 2943.8665 | 46.8749 | 19.0728 | 1030.9235 | 1411.1733 | 684.3596 | 3126.1156 | 46.2957 | 18.7905 | 1205.0305 | 1407.3671 | 684.2988 | 3297.067 | 45.0663 | 18.4342 | 130 | 54.1667 | 904.1809 | 1696.7229 | 687.615 | 3288.6721 | 51.4927 | 20.9807 | 1122.4857 | 1693.3092 | 684.3596 | 3500.3086 | 50.9967 | 20.8264 | 1327.3943 | 1689.0171 | 684.2988 | 3700.7048 | 49.6705 | 20.3023 | 130 | 54.1667 | 965.9142 | 1979.6029 | 687.615 | 3633.4656 | 56.6379 | 22.9987 | 1214.2079 | 1975.3321 | 684.3596 | 3873.7061 | 55.8244 | 22.7348 | 1449.7797 | 1970.0561 | 688.4802 | 4104.3252 | 54.215 | 22.2591
131 | 54.5833 | 383.0757 | 569.5935 | 692.867 | 1645.8657 | 26.9671 | 11.3673 | 402.4156 | 568.5923 | 689.5388 | 1660.846 | 25.0335 | 10.4756 | 443.4311 | 567.1545 | 689.4843 | 1700.505 | 24.1495 | 9.7014 | 131 | 54.5833 | 514.9848 | 852.2611 | 692.867 | 2062.5117 | 33.1207 | 13.5745 | 582.8331 | 852.7914 | 690.0907 | 2125.621 | 30.8624 | 12.4586 | 685.3491 | 850.2354 | 689.4843 | 2207.1568 | 30.5143 | 12.347 | 131 | 54.5833 | 646.4828 | 1139.8761 | 692.867 | 2479.3927 | 39.1212 | 15.9162 | 766.1177 | 1137.0608 | 689.5388 | 2592.7896 | 38.0636 | 15.534 | 889.7572 | 1134.4256 | 687.9139 | 2713.813 | 36.5162 | 14.9607 | 131 | 54.5833 | 848.1107 | 1424.5241 | 692.867 | 2965.4278 | 46.615 | 18.964 | 1037.8588 | 1421.6858 | 689.5388 | 3148.7398 | 45.9361 | 18.6423 | 1213.0274 | 1417.8119 | 689.4843 | 3320.6966 | 44.6042 | 18.2464 | 131 | 54.5833 | 910.2753 | 1709.395 | 692.867 | 3312.6918 | 51.1811 | 20.853 | 1129.9391 | 1705.924 | 689.5388 | 3525.5573 | 50.5727 | 20.653 | 1336.0872 | 1701.5521 | 689.4843 | 3727.1196 | 49.1256 | 20.0804 | 131 | 54.5833 | 972.3518 | 1994.3885 | 692.867 | 3659.9436 | 56.2828 | 22.8518 | 1222.1799 | 1990.0477 | 689.5388 | 3901.5705 | 55.3354 | 22.533 | 1459.1704 | 1984.6741 | 693.7052 | 4133.5217 | 53.5857 | 22.0042
132 | 55 | 385.8072 | 573.815 | 698.119 | 1658.0744 | 26.8643 | 11.328 | 405.1711 | 572.7969 | 694.7181 | 1672.9884 | 24.8765 | 10.4149 | 446.3722 | 571.3338 | 694.6697 | 1712.8156 | 23.9541 | 9.62 | 132 | 55 | 518.5579 | 858.5343 | 698.119 | 2077.6719 | 32.9658 | 13.5122 | 586.7268 | 859.0969 | 695.2829 | 2141.0104 | 30.6233 | 12.361 | 689.8889 | 856.478 | 694.6697 | 2222.9906 | 30.2324 | 12.2292 | 132 | 55 | 650.8944 | 1148.3268 | 698.119 | 2497.5068 | 38.9146 | 15.8326 | 771.2205 | 1145.4684 | 694.7181 | 2611.4826 | 37.7766 | 15.4154 | 895.575 | 1142.7825 | 693.1081 | 2733.1741 | 36.1441 | 14.8084 | 132 | 55 | 853.8615 | 1435.0844 | 698.119 | 2986.9891 | 46.355 | 18.8553 | 1044.7941 | 1432.1982 | 694.7181 | 3171.364 | 45.5764 | 18.4941 | 1221.0244 | 1428.2568 | 694.6697 | 3344.3262 | 44.1421 | 18.0586 | 132 | 55 | 916.3696 | 1722.0671 | 698.119 | 3336.7115 | 50.8696 | 20.7253 | 1137.3925 | 1718.5389 | 694.7181 | 3550.8059 | 50.1488 | 20.4797 | 1344.7801 | 1714.087 | 694.6697 | 3753.5344 | 48.5807 | 19.8585 | 132 | 55 | 978.7894 | 2009.174 | 698.119 | 3686.4216 | 55.9277 | 22.7049 | 1230.1518 | 2004.7634 | 694.7181 | 3929.4348 | 54.8464 | 22.3312 | 1468.5611 | 1999.292 | 698.9302 | 4162.7183 | 52.9564 | 21.7494
133 | 55.4167 | 388.5388 | 578.0366 | 703.371 | 1670.2832 | 26.7614 | 11.2888 | 407.9266 | 577.0014 | 699.8974 | 1685.1308 | 24.7196 | 10.3543 | 449.3133 | 575.5131 | 699.8552 | 1725.1262 | 23.7587 | 9.5387 | 133 | 55.4167 | 522.131 | 864.8075 | 703.371 | 2092.8322 | 32.8108 | 13.4499 | 590.6205 | 865.4025 | 700.4751 | 2156.3999 | 30.3841 | 12.2635 | 694.4286 | 862.7206 | 699.8552 | 2238.8244 | 29.9505 | 12.1114 | 133 | 55.4167 | 655.3061 | 1156.7775 | 703.371 | 2515.6209 | 38.7081 | 15.749 | 776.3233 | 1153.8759 | 699.8974 | 2630.1757 | 37.4895 | 15.2967 | 901.3927 | 1151.1393 | 698.3022 | 2752.5352 | 35.7719 | 14.6561 | 133 | 55.4167 | 859.6122 | 1445.6447 | 703.371 | 3008.5503 | 46.0951 | 18.7466 | 1051.7293 | 1442.7107 | 699.8974 | 3193.9881 | 45.2167 | 18.3459 | 1229.0214 | 1438.7016 | 699.8552 | 3367.9558 | 43.68 | 17.8708 | 133 | 55.4167 | 922.464 | 1734.7392 | 703.371 | 3360.7312 | 50.5581 | 20.5976 | 1144.8458 | 1731.1537 | 699.8974 | 3576.0546 | 49.7248 | 20.3063 | 1353.473 | 1726.6219 | 699.8552 | 3779.9492 | 48.0357 | 19.6366 | 133 | 55.4167 | 985.2271 | 2023.9595 | 703.371 | 3712.8995 | 55.5725 | 22.5581 | 1238.1238 | 2019.4791 | 699.8974 | 3957.2991 | 54.3573 | 22.1294 | 1477.9517 | 2013.9099 | 704.1553 | 4191.9148 | 52.327 | 21.4946
134 | 55.8333 | 391.2704 | 582.2582 | 708.623 | 1682.4919 | 26.6585 | 11.2495 | 410.682 | 581.206 | 705.0767 | 1697.2732 | 24.5626 | 10.2936 | 452.2545 | 579.6923 | 705.0406 | 1737.4368 | 23.5632 | 9.4574 | 134 | 55.8333 | 525.7041 | 871.0808 | 708.623 | 2107.9924 | 32.6559 | 13.3876 | 594.5143 | 871.7081 | 705.6672 | 2171.7893 | 30.145 | 12.1659 | 698.9683 | 868.9631 | 705.0406 | 2254.6582 | 29.6687 | 11.9936 | 134 | 55.8333 | 659.7177 | 1165.2282 | 708.623 | 2533.7349 | 38.5015 | 15.6655 | 781.4261 | 1162.2834 | 705.0767 | 2648.8687 | 37.2024 | 15.1781 | 907.2105 | 1159.4961 | 703.4964 | 2771.8963 | 35.3998 | 14.5038 | 134 | 55.8333 | 865.363 | 1456.2051 | 708.623 | 3030.1116 | 45.8351 | 18.6378 | 1058.6646 | 1453.2232 | 705.0767 | 3216.6123 | 44.857 | 18.1977 | 1237.0183 | 1449.1464 | 705.0406 | 3391.5854 | 43.2179 | 17.683 | 134 | 55.8333 | 928.5583 | 1747.4114 | 708.623 | 3384.751 | 50.2465 | 20.4698 | 1152.2992 | 1743.7685 | 705.0767 | 3601.3033 | 49.3009 | 20.133 | 1362.1658 | 1739.1568 | 705.0406 | 3806.364 | 47.4908 | 19.4147 | 134 | 55.8333 | 991.6647 | 2038.7451 | 708.623 | 3739.3775 | 55.2174 | 22.4112 | 1246.0957 | 2034.1947 | 705.0767 | 3985.1634 | 53.8683 | 21.9275 | 1487.3424 | 2028.5279 | 709.3803 | 4221.1113 | 51.6977 | 21.2397
135 | 56.25 | 394.0019 | 586.4798 | 713.875 | 1694.7006 | 26.5557 | 11.2103 | 413.4375 | 585.4106 | 710.2559 | 1709.4156 | 24.4056 | 10.2329 | 455.1956 | 583.8716 | 710.2261 | 1749.7474 | 23.3678 | 9.3761 | 135 | 56.25 | 529.2772 | 877.354 | 713.875 | 2123.1527 | 32.5009 | 13.3253 | 598.408 | 878.0137 | 710.8594 | 2187.1788 | 29.9059 | 12.0683 | 703.508 | 875.2057 | 710.2261 | 2270.4921 | 29.3868 | 11.8757 | 135 | 56.25 | 664.1293 | 1173.6789 | 713.875 | 2551.849 | 38.2949 | 15.5819 | 786.529 | 1170.6909 | 710.2559 | 2667.5617 | 36.9154 | 15.0595 | 913.0283 | 1167.8529 | 708.6905 | 2791.2574 | 35.0277 | 14.3515 | 135 | 56.25 | 871.1137 | 1466.7654 | 713.875 | 3051.6729 | 45.5752 | 18.5291 | 1065.5999 | 1463.7357 | 710.2559 | 3239.2364 | 44.4974 | 18.0495 | 1245.0153 | 1459.5912 | 710.2261 | 3415.215 | 42.7558 | 17.4952 | 135 | 56.25 | 934.6527 | 1760.0835 | 713.875 | 3408.7707 | 49.935 | 20.3421 | 1159.7526 | 1756.3833 | 710.2559 | 3626.552 | 48.8769 | 19.9596 | 1370.8587 | 1751.6917 | 710.2261 | 3832.7788 | 46.9459 | 19.1928 | 135 | 56.25 | 998.1023 | 2053.5306 | 713.875 | 3765.8555 | 54.8622 | 22.2643 | 1254.0677 | 2048.9104 | 710.2559 | 4013.0278 | 53.3793 | 21.7257 | 1496.7331 | 2043.1458 | 714.6053 | 4250.3079 | 51.0684 | 20.9849
136 | 56.6667 | 396.7335 | 590.7014 | 719.127 | 1706.9094 | 26.4528 | 11.1711 | 416.193 | 589.6151 | 715.4352 | 1721.5581 | 24.2487 | 10.1723 | 458.1367 | 588.0509 | 715.4115 | 1762.058 | 23.1723 | 9.2948 | 136 | 56.6667 | 532.8503 | 883.6272 | 719.127 | 2138.3129 | 32.346 | 13.263 | 602.3017 | 884.3193 | 716.0516 | 2202.5682 | 29.6668 | 11.9707 | 708.0477 | 881.4483 | 715.4115 | 2286.3259 | 29.1049 | 11.7579 | 136 | 56.6667 | 668.541 | 1182.1296 | 719.127 | 2569.9631 | 38.0884 | 15.4984 | 791.6318 | 1179.0985 | 715.4352 | 2686.2547 | 36.6283 | 14.9409 | 918.846 | 1176.2097 | 713.8846 | 2810.6185 | 34.6555 | 14.1991 | 136 | 56.6667 | 876.8644 | 1477.3258 | 719.127 | 3073.2341 | 45.3152 | 18.4204 | 1072.5351 | 1474.2481 | 715.4352 | 3261.8606 | 44.1377 | 17.9013 | 1253.0123 | 1470.036 | 715.4115 | 3438.8446 | 42.2937 | 17.3073 | 136 | 56.6667 | 940.747 | 1772.7556 | 719.127 | 3432.7904 | 49.6235 | 20.2144 | 1167.2059 | 1768.9981 | 715.4352 | 3651.8006 | 48.453 | 19.7863 | 1379.5516 | 1764.2267 | 715.4115 | 3859.1936 | 46.401 | 18.9709 | 136 | 56.6667 | 1004.54 | 2068.3162 | 719.127 | 3792.3335 | 54.5071 | 22.1174 | 1262.0396 | 2063.6261 | 715.4352 | 4040.8921 | 52.8902 | 21.5239 | 1506.1238 | 2057.7637 | 719.8304 | 4279.5044 | 50.439 | 20.7301
137 | 57.0833 | 399.4651 | 594.923 | 724.379 | 1719.1181 | 26.3499 | 11.1318 | 418.9484 | 593.8197 | 720.6145 | 1733.7005 | 24.0917 | 10.1116 | 461.0778 | 592.2301 | 720.597 | 1774.3686 | 22.9769 | 9.2134 | 137 | 57.0833 | 536.4234 | 889.9004 | 724.379 | 2153.4732 | 32.1911 | 13.2007 | 606.1954 | 890.6249 | 721.2438 | 2217.9577 | 29.4277 | 11.8731 | 712.5874 | 887.6909 | 720.597 | 2302.1597 | 28.8231 | 11.6401 | 137 | 57.0833 | 672.9526 | 1190.5803 | 724.379 | 2588.0772 | 37.8818 | 15.4148 | 796.7346 | 1187.506 | 720.6145 | 2704.9477 | 36.3412 | 14.8222 | 924.6638 | 1184.5666 | 719.0788 | 2829.9796 | 34.2834 | 14.0468 | 137 | 57.0833 | 882.6152 | 1487.8861 | 724.379 | 3094.7954 | 45.0553 | 18.3116 | 1079.4704 | 1484.7606 | 720.6145 | 3284.4847 | 43.778 | 17.7531 | 1261.0092 | 1480.4808 | 720.597 | 3462.4742 | 41.8316 | 17.1195 | 137 | 57.0833 | 946.8414 | 1785.4277 | 724.379 | 3456.8101 | 49.312 | 20.0867 | 1174.6593 | 1781.6129 | 720.6145 | 3677.0493 | 48.029 | 19.6129 | 1388.2445 | 1776.7616 | 720.597 | 3885.6084 | 45.856 | 18.749 | 137 | 57.0833 | 1010.9776 | 2083.1017 | 724.379 | 3818.8115 | 54.1519 | 21.9706 | 1270.0115 | 2078.3417 | 720.6145 | 4068.7564 | 52.4012 | 21.3221 | 1515.5145 | 2072.3817 | 725.0554 | 4308.701 | 49.8097 | 20.4752
138 | 57.5 | 402.1967 | 599.1446 | 729.631 | 1731.3268 | 26.2471 | 11.0926 | 421.7039 | 598.0243 | 725.7938 | 1745.8429 | 23.9347 | 10.0509 | 464.0189 | 596.4094 | 725.7824 | 1786.6792 | 22.7814 | 9.1321 | 138 | 57.5 | 539.9965 | 896.1736 | 729.631 | 2168.6334 | 32.0361 | 13.1384 | 610.0892 | 896.9305 | 726.436 | 2233.3471 | 29.1885 | 11.7755 | 717.1271 | 893.9334 | 725.7824 | 2317.9935 | 28.5412 | 11.5223 | 138 | 57.5 | 677.3643 | 1199.031 | 729.631 | 2606.1912 | 37.6752 | 15.3312 | 801.8375 | 1195.9135 | 725.7938 | 2723.6408 | 36.0542 | 14.7036 | 930.4816 | 1192.9234 | 724.2729 | 2849.3407 | 33.9112 | 13.8945 | 138 | 57.5 | 888.3659 | 1498.4464 | 729.631 | 3116.3567 | 44.7953 | 18.2029 | 1086.4056 | 1495.2731 | 725.7938 | 3307.1089 | 43.4183 | 17.6049 | 1269.0062 | 1490.9256 | 725.7824 | 3486.1038 | 41.3695 | 16.9317 | 138 | 57.5 | 952.9357 | 1798.0998 | 729.631 | 3480.8298 | 49.0004 | 19.959 | 1182.1127 | 1794.2278 | 725.7938 | 3702.298 | 47.6051 | 19.4396 | 1396.9373 | 1789.2965 | 725.7824 | 3912.0232 | 45.3111 | 18.5271 | 138 | 57.5 | 1017.4152 | 2097.8872 | 729.631 | 3845.2895 | 53.7968 | 21.8237 | 1277.9835 | 2093.0574 | 725.7938 | 4096.6208 | 51.9122 | 21.1202 | 1524.9052 | 2086.9996 | 730.2804 | 4337.8975 | 49.1804 | 20.2204
139 | 57.9167 | 404.9282 | 603.3662 | 734.883 | 1743.5355 | 26.1442 | 11.0533 | 424.4594 | 602.2289 | 730.973 | 1757.9853 | 23.7778 | 9.9903 | 466.96 | 600.5886 | 730.9679 | 1798.9898 | 22.586 | 9.0508 | 139 | 57.9167 | 543.5696 | 902.4468 | 734.883 | 2183.7937 | 31.8812 | 13.0761 | 613.9829 | 903.2361 | 731.6282 | 2248.7366 | 28.9494 | 11.6779 | 721.6668 | 900.176 | 730.9679 | 2333.8274 | 28.2593 | 11.4045 | 139 | 57.9167 | 681.7759 | 1207.4817 | 734.883 | 2624.3053 | 37.4686 | 15.2477 | 806.9403 | 1204.321 | 730.973 | 2742.3338 | 35.7671 | 14.585 | 936.2994 | 1201.2802 | 729.4671 | 2868.7018 | 33.5391 | 13.7422 | 139 | 57.9167 | 894.1166 | 1509.0068 | 734.883 | 3137.9179 | 44.5354 | 18.0942 | 1093.3409 | 1505.7855 | 730.973 | 3329.7331 | 43.0586 | 17.4566 | 1277.0031 | 1501.3704 | 730.9679 | 3509.7334 | 40.9074 | 16.7439 | 139 | 57.9167 | 959.0301 | 1810.772 | 734.883 | 3504.8495 | 48.6889 | 19.8313 | 1189.566 | 1806.8426 | 730.973 | 3727.5467 | 47.1811 | 19.2662 | 1405.6302 | 1801.8314 | 730.9679 | 3938.438 | 44.7662 | 18.3052 | 139 | 57.9167 | 1023.8529 | 2112.6728 | 734.883 | 3871.7675 | 53.4416 | 21.6768 | 1285.9554 | 2107.7731 | 730.973 | 4124.4851 | 51.4231 | 20.9184 | 1534.2959 | 2101.6175 | 735.5054 | 4367.094 | 48.551 | 19.9656
140 | 58.3333 | 407.6598 | 607.5878 | 740.135 | 1755.7443 | 26.0413 | 11.0141 | 427.2149 | 606.4334 | 736.1523 | 1770.1277 | 23.6208 | 9.9296 | 469.9012 | 604.7679 | 736.1533 | 1811.3004 | 22.3905 | 8.9695 | 140 | 58.3333 | 547.1427 | 908.72 | 740.135 | 2198.9539 | 31.7262 | 13.0138 | 617.8766 | 909.5417 | 736.8204 | 2264.1261 | 28.7103 | 11.5803 | 726.2066 | 906.4186 | 736.1533 | 2349.6612 | 27.9774 | 11.2867 | 140 | 58.3333 | 686.1876 | 1215.9324 | 740.135 | 2642.4194 | 37.2621 | 15.1641 | 812.0431 | 1212.7286 | 736.1523 | 2761.0268 | 35.4801 | 14.4663 | 942.1171 | 1209.637 | 734.6612 | 2888.0629 | 33.167 | 13.5899 | 140 | 58.3333 | 899.8674 | 1519.5671 | 740.135 | 3159.4792 | 44.2755 | 17.9854 | 1100.2762 | 1516.298 | 736.1523 | 3352.3572 | 42.699 | 17.3084 | 1285.0001 | 1511.8152 | 736.1533 | 3533.363 | 40.4453 | 16.5561 | 140 | 58.3333 | 965.1244 | 1823.4441 | 740.135 | 3528.8692 | 48.3774 | 19.7036 | 1197.0194 | 1819.4574 | 736.1523 | 3752.7953 | 46.7572 | 19.0929 | 1414.3231 | 1814.3664 | 736.1533 | 3964.8528 | 44.2213 | 18.0833 | 140 | 58.3333 | 1030.2905 | 2127.4583 | 740.135 | 3898.2455 | 53.0865 | 21.53 | 1293.9274 | 2122.4888 | 736.1523 | 4152.3494 | 50.9341 | 20.7166 | 1543.6865 | 2116.2355 | 740.7305 | 4396.2906 | 47.9217 | 19.7107
141 | 58.75 | 410.3914 | 611.8093 | 745.387 | 1767.953 | 25.9385 | 10.9749 | 429.9703 | 610.638 | 741.3316 | 1782.2701 | 23.4638 | 9.8689 | 472.8423 | 608.9472 | 741.3388 | 1823.611 | 22.1951 | 8.8881 | 141 | 58.75 | 550.7158 | 914.9932 | 745.387 | 2214.1142 | 31.5713 | 12.9516 | 621.7703 | 915.8473 | 742.0125 | 2279.5155 | 28.4712 | 11.4827 | 730.7463 | 912.6612 | 741.3388 | 2365.495 | 27.6956 | 11.1689 | 141 | 58.75 | 690.5992 | 1224.3831 | 745.387 | 2660.5334 | 37.0555 | 15.0806 | 817.1459 | 1221.1361 | 741.3316 | 2779.7198 | 35.193 | 14.3477 | 947.9349 | 1217.9938 | 739.8553 | 2907.4241 | 32.7948 | 13.4376 | 141 | 58.75 | 905.6181 | 1530.1275 | 745.387 | 3181.0405 | 44.0155 | 17.8767 | 1107.2114 | 1526.8105 | 741.3316 | 3374.9814 | 42.3393 | 17.1602 | 1292.9971 | 1522.26 | 741.3388 | 3556.9926 | 39.9832 | 16.3683 | 141 | 58.75 | 971.2188 | 1836.1162 | 745.387 | 3552.8889 | 48.0658 | 19.5759 | 1204.4728 | 1832.0722 | 741.3316 | 3778.044 | 46.3332 | 18.9195 | 1423.016 | 1826.9013 | 741.3388 | 3991.2676 | 43.6763 | 17.8614 | 141 | 58.75 | 1036.7281 | 2142.2439 | 745.387 | 3924.7235 | 52.7314 | 21.3831 | 1301.8993 | 2137.2044 | 741.3316 | 4180.2138 | 50.4451 | 20.5148 | 1553.0772 | 2130.8534 | 745.9555 | 4425.4871 | 47.2924 | 19.4559
142 | 59.1667 | 413.123 | 616.0309 | 750.639 | 1780.1617 | 25.8356 | 10.9356 | 432.7258 | 614.8426 | 746.5109 | 1794.4125 | 23.3069 | 9.8083 | 475.7834 | 613.1264 | 746.5242 | 1835.9216 | 21.9996 | 8.8068 | 142 | 59.1667 | 554.2889 | 921.2664 | 750.639 | 2229.2744 | 31.4163 | 12.8893 | 625.6641 | 922.1528 | 747.2047 | 2294.905 | 28.232 | 11.3851 | 735.286 | 918.9037 | 746.5242 | 2381.3289 | 27.4137 | 11.0511 | 142 | 59.1667 | 695.0109 | 1232.8338 | 750.639 | 2678.6475 | 36.8489 | 14.997 | 822.2488 | 1229.5436 | 746.5109 | 2798.4128 | 34.9059 | 14.2291 | 953.7527 | 1226.3507 | 745.0495 | 2926.7852 | 32.4227 | 13.2852 | 142 | 59.1667 | 911.3688 | 1540.6878 | 750.639 | 3202.6017 | 43.7556 | 17.768 | 1114.1467 | 1537.323 | 746.5109 | 3397.6055 | 41.9796 | 17.012 | 1300.994 | 1532.7048 | 746.5242 | 3580.6222 | 39.5211 | 16.1804 | 142 | 59.1667 | 977.3131 | 1848.7883 | 750.639 | 3576.9086 | 47.7543 | 19.4482 | 1211.9262 | 1844.687 | 746.5109 | 3803.2927 | 45.9092 | 18.7462 | 1431.7089 | 1839.4362 | 746.5242 | 4017.6824 | 43.1314 | 17.6395 | 142 | 59.1667 | 1043.1657 | 2157.0294 | 750.639 | 3951.2015 | 52.3762 | 21.2362 | 1309.8713 | 2151.9201 | 746.5109 | 4208.0781 | 49.956 | 20.3129 | 1562.4679 | 2145.4713 | 751.1805 | 4454.6837 | 46.663 | 19.2011
143 | 59.5833 | 415.8545 | 620.2525 | 755.891 | 1792.3704 | 25.7328 | 10.8964 | 435.4813 | 619.0471 | 751.6902 | 1806.5549 | 23.1499 | 9.7476 | 478.7245 | 617.3057 | 751.7097 | 1848.2322 | 21.8042 | 8.7255 | 143 | 59.5833 | 557.862 | 927.5396 | 755.891 | 2244.4347 | 31.2614 | 12.827 | 629.5578 | 928.4584 | 752.3969 | 2310.2944 | 27.9929 | 11.2875 | 739.8257 | 925.1463 | 751.7097 | 2397.1627 | 27.1318 | 10.9332 | 143 | 59.5833 | 699.4225 | 1241.2845 | 755.891 | 2696.7616 | 36.6424 | 14.9134 | 827.3516 | 1237.9511 | 751.6902 | 2817.1059 | 34.6189 | 14.1105 | 959.5704 | 1234.7075 | 750.2436 | 2946.1463 | 32.0506 | 13.1329 | 143 | 59.5833 | 917.1196 | 1551.2481 | 755.891 | 3224.163 | 43.4956 | 17.6592 | 1121.082 | 1547.8354 | 751.6902 | 3420.2297 | 41.6199 | 16.8638 | 1308.991 | 1543.1496 | 751.7097 | 3604.2518 | 39.059 | 15.9926 | 143 | 59.5833 | 983.4075 | 1861.4605 | 755.891 | 3600.9284 | 47.4428 | 19.3205 | 1219.3795 | 1857.3018 | 751.6902 | 3828.5414 | 45.4853 | 18.5728 | 1440.4017 | 1851.9711 | 751.7097 | 4044.0972 | 42.5865 | 17.4176 | 143 | 59.5833 | 1049.6034 | 2171.8149 | 755.891 | 3977.6795 | 52.0211 | 21.0893 | 1317.8432 | 2166.6358 | 751.6902 | 4235.9424 | 49.467 | 20.1111 | 1571.8586 | 2160.0893 | 756.4056 | 4483.8802 | 46.0337 | 18.9462
144 | 60 | 418.5861 | 624.4741 | 761.1431 | 1804.5792 | 25.6299 | 10.8571 | 438.2367 | 623.2517 | 756.8694 | 1818.6973 | 22.993 | 9.6869 | 481.6656 | 621.485 | 756.8951 | 1860.5427 | 21.6087 | 8.6442 | 144 | 60 | 561.4351 | 933.8128 | 761.1431 | 2259.5949 | 31.1064 | 12.7647 | 633.4515 | 934.764 | 757.5891 | 2325.6839 | 27.7538 | 11.19 | 744.3654 | 931.3889 | 756.8951 | 2412.9965 | 26.85 | 10.8154 | 144 | 60 | 703.8342 | 1249.7352 | 761.1431 | 2714.8757 | 36.4358 | 14.8299 | 832.4544 | 1246.3587 | 756.8694 | 2835.7989 | 34.3318 | 13.9918 | 965.3882 | 1243.0643 | 755.4378 | 2965.5074 | 31.6784 | 12.9806 | 144 | 60 | 922.8703 | 1561.8085 | 761.1431 | 3245.7243 | 43.2357 | 17.5505 | 1128.0172 | 1558.3479 | 756.8694 | 3442.8539 | 41.2603 | 16.7156 | 1316.988 | 1553.5945 | 756.8951 | 3627.8814 | 38.5969 | 15.8048 | 144 | 60 | 989.5019 | 1874.1326 | 761.1431 | 3624.9481 | 47.1312 | 19.1928 | 1226.8329 | 1869.9167 | 756.8694 | 3853.7901 | 45.0613 | 18.3995 | 1449.0946 | 1864.5061 | 756.8951 | 4070.512 | 42.0415 | 17.1958 | 144 | 60 | 1056.041 | 2186.6005 | 761.1431 | 4004.1575 | 51.6659 | 20.9425 | 1325.8152 | 2181.3514 | 756.8694 | 4263.8067 | 48.978 | 19.9093 | 1581.2493 | 2174.7072 | 761.6306 | 4513.0768 | 45.4044 | 18.6914
145 | 60.4167 | 421.3177 | 628.6957 | 766.3951 | 1816.7879 | 25.527 | 10.8179 | 440.9922 | 627.4563 | 762.0487 | 1830.8397 | 22.836 | 9.6263 | 484.6068 | 625.6642 | 762.0806 | 1872.8533 | 21.4133 | 8.5628 | 145 | 60.4167 | 565.0082 | 940.086 | 766.3951 | 2274.7552 | 30.9515 | 12.7024 | 637.3452 | 941.0696 | 762.7813 | 2341.0733 | 27.5147 | 11.0924 | 748.9051 | 937.6314 | 762.0806 | 2428.8303 | 26.5681 | 10.6976 | 145 | 60.4167 | 708.2458 | 1258.1859 | 766.3951 | 2732.9897 | 36.2292 | 14.7463 | 837.5572 | 1254.7662 | 762.0487 | 2854.4919 | 34.0448 | 13.8732 | 971.206 | 1251.4211 | 760.6319 | 2984.8685 | 31.3063 | 12.8283 | 145 | 60.4167 | 928.6211 | 1572.3688 | 766.3951 | 3267.2855 | 42.9757 | 17.4417 | 1134.9525 | 1568.8604 | 762.0487 | 3465.478 | 40.9006 | 16.5674 | 1324.9849 | 1564.0393 | 762.0806 | 3651.511 | 38.1348 | 15.617 | 145 | 60.4167 | 995.5962 | 1886.8047 | 766.3951 | 3648.9678 | 46.8197 | 19.0651 | 1234.2863 | 1882.5315 | 762.0487 | 3879.0387 | 44.6374 | 18.2261 | 1457.7875 | 1877.041 | 762.0806 | 4096.9268 | 41.4966 | 16.9739 | 145 | 60.4167 | 1062.4786 | 2201.386 | 766.3951 | 4030.6355 | 51.3108 | 20.7956 | 1333.7871 | 2196.0671 | 762.0487 | 4291.6711 | 48.4889 | 19.7074 | 1590.64 | 2189.3252 | 766.8556 | 4542.2733 | 44.775 | 18.4366
146 | 60.8333 | 424.0493 | 632.9173 | 771.6471 | 1828.9966 | 25.4242 | 10.7786 | 443.7477 | 631.6609 | 767.228 | 1842.9821 | 22.679 | 9.5656 | 487.5479 | 629.8435 | 767.266 | 1885.1639 | 21.2178 | 8.4815 | 146 | 60.8333 | 568.5813 | 946.3592 | 771.6471 | 2289.9154 | 30.7965 | 12.6401 | 641.239 | 947.3752 | 767.9735 | 2356.4628 | 27.2756 | 10.9948 | 753.4448 | 943.874 | 767.266 | 2444.6642 | 26.2862 | 10.5798 | 146 | 60.8333 | 712.6574 | 1266.6366 | 771.6471 | 2751.1038 | 36.0226 | 14.6628 | 842.6601 | 1263.1737 | 767.228 | 2873.1849 | 33.7577 | 13.7546 | 977.0238 | 1259.7779 | 765.826 | 3004.2296 | 30.9341 | 12.676 | 146 | 60.8333 | 934.3718 | 1582.9292 | 771.6471 | 3288.8468 | 42.7158 | 17.333 | 1141.8877 | 1579.3728 | 767.228 | 3488.1022 | 40.5409 | 16.4192 | 1332.9819 | 1574.4841 | 767.266 | 3675.1406 | 37.6727 | 15.4292 | 146 | 60.8333 | 1001.6906 | 1899.4768 | 771.6471 | 3672.9875 | 46.5082 | 18.9374 | 1241.7396 | 1895.1463 | 767.228 | 3904.2874 | 44.2134 | 18.0528 | 1466.4804 | 1889.5759 | 767.266 | 4123.3416 | 40.9517 | 16.752 | 146 | 60.8333 | 1068.9163 | 2216.1716 | 771.6471 | 4057.1134 | 50.9556 | 20.6487 | 1341.759 | 2210.7828 | 767.228 | 4319.5354 | 47.9999 | 19.5056 | 1600.0307 | 2203.9431 | 772.0807 | 4571.4698 | 44.1457 | 18.1817
147 | 61.25 | 426.7808 | 637.1389 | 776.8991 | 1841.2054 | 25.3213 | 10.7394 | 446.5032 | 635.8654 | 772.4073 | 1855.1246 | 22.5221 | 9.5049 | 490.489 | 634.0227 | 772.4515 | 1897.4745 | 21.0224 | 8.4002 | 147 | 61.25 | 572.1544 | 952.6324 | 776.8991 | 2305.0757 | 30.6416 | 12.5778 | 645.1327 | 953.6808 | 773.1657 | 2371.8522 | 27.0364 | 10.8972 | 757.9845 | 950.1166 | 772.4515 | 2460.498 | 26.0043 | 10.462 | 147 | 61.25 | 717.0691 | 1275.0873 | 776.8991 | 2769.2179 | 35.8161 | 14.5792 | 847.7629 | 1271.5813 | 772.4073 | 2891.8779 | 33.4706 | 13.6359 | 982.8415 | 1268.1348 | 771.0202 | 3023.5907 | 30.562 | 12.5237 | 147 | 61.25 | 940.1225 | 1593.4895 | 776.8991 | 3310.4081 | 42.4558 | 17.2243 | 1148.823 | 1589.8853 | 772.4073 | 3510.7263 | 40.1812 | 16.271 | 1340.9788 | 1584.9289 | 772.4515 | 3698.7702 | 37.2106 | 15.2414 | 147 | 61.25 | 1007.7849 | 1912.149 | 776.8991 | 3697.0072 | 46.1966 | 18.8097 | 1249.193 | 1907.7611 | 772.4073 | 3929.5361 | 43.7895 | 17.8795 | 1475.1732 | 1902.1108 | 772.4515 | 4149.7564 | 40.4068 | 16.5301 | 147 | 61.25 | 1075.3539 | 2230.9571 | 776.8991 | 4083.5914 | 50.6005 | 20.5018 | 1349.731 | 2225.4984 | 772.4073 | 4347.3997 | 47.5109 | 19.3038 | 1609.4214 | 2218.561 | 777.3057 | 4600.6664 | 43.5164 | 17.9269
148 | 61.6667 | 429.5124 | 641.3605 | 782.1511 | 1853.4141 | 25.2184 | 10.7002 | 449.2586 | 640.07 | 777.5865 | 1867.267 | 22.3651 | 9.4442 | 493.4301 | 638.202 | 777.6369 | 1909.7851 | 20.827 | 8.3189 | 148 | 61.6667 | 575.7275 | 958.9056 | 782.1511 | 2320.236 | 30.4866 | 12.5155 | 649.0264 | 959.9864 | 778.3578 | 2387.2417 | 26.7973 | 10.7996 | 762.5243 | 956.3592 | 777.6369 | 2476.3318 | 25.7225 | 10.3442 | 148 | 61.6667 | 721.4807 | 1283.538 | 782.1511 | 2787.332 | 35.6095 | 14.4957 | 852.8657 | 1279.9888 | 777.5865 | 2910.571 | 33.1836 | 13.5173 | 988.6593 | 1276.4916 | 776.2143 | 3042.9518 | 30.1899 | 12.3713 | 148 | 61.6667 | 945.8733 | 1604.0499 | 782.1511 | 3331.9693 | 42.1959 | 17.1155 | 1155.7583 | 1600.3978 | 777.5865 | 3533.3505 | 39.8215 | 16.1228 | 1348.9758 | 1595.3737 | 777.6369 | 3722.3997 | 36.7485 | 15.0536 | 148 | 61.6667 | 1013.8793 | 1924.8211 | 782.1511 | 3721.0269 | 45.8851 | 18.682 | 1256.6464 | 1920.3759 | 777.5865 | 3954.7848 | 43.3655 | 17.7061 | 1483.8661 | 1914.6458 | 777.6369 | 4176.1712 | 39.8618 | 16.3082 | 148 | 61.6667 | 1081.7915 | 2245.7426 | 782.1511 | 4110.0694 | 50.2453 | 20.355 | 1357.7029 | 2240.2141 | 777.5865 | 4375.2641 | 47.0218 | 19.102 | 1618.812 | 2233.179 | 782.5307 | 4629.8629 | 42.887 | 17.6721
149 | 62.0833 | 432.244 | 645.5821 | 787.4031 | 1865.6228 | 25.1156 | 10.6609 | 452.0141 | 644.2746 | 782.7658 | 1879.4094 | 22.2081 | 9.3836 | 496.3712 | 642.3813 | 782.8224 | 1922.0957 | 20.6315 | 8.2376 | 149 | 62.0833 | 579.3006 | 965.1788 | 787.4031 | 2335.3962 | 30.3317 | 12.4532 | 652.9201 | 966.292 | 783.55 | 2402.6312 | 26.5582 | 10.702 | 767.064 | 962.6017 | 782.8224 | 2492.1656 | 25.4406 | 10.2264 | 149 | 62.0833 | 725.8924 | 1291.9887 | 787.4031 | 2805.446 | 35.4029 | 14.4121 | 857.9686 | 1288.3963 | 782.7658 | 2929.264 | 32.8965 | 13.3987 | 994.4771 | 1284.8484 | 781.4085 | 3062.3129 | 29.8177 | 12.219 | 149 | 62.0833 | 951.624 | 1614.6102 | 787.4031 | 3353.5306 | 41.9359 | 17.0068 | 1162.6935 | 1610.9103 | 782.7658 | 3555.9746 | 39.4619 | 15.9746 | 1356.9728 | 1605.8185 | 782.8224 | 3746.0293 | 36.2864 | 14.8657 | 149 | 62.0833 | 1019.9736 | 1937.4932 | 787.4031 | 3745.0466 | 45.5736 | 18.5543 | 1264.0998 | 1932.9907 | 782.7658 | 3980.0334 | 42.9416 | 17.5328 | 1492.559 | 1927.1807 | 782.8224 | 4202.586 | 39.3169 | 16.0863 | 149 | 62.0833 | 1088.2292 | 2260.5282 | 787.4031 | 4136.5474 | 49.8902 | 20.2081 | 1365.6749 | 2254.9298 | 782.7658 | 4403.1284 | 46.5328 | 18.9001 | 1628.2027 | 2247.7969 | 787.7558 | 4659.0595 | 42.2577 | 17.4172
150 | 62.5 | 434.9756 | 649.8036 | 792.6551 | 1877.8315 | 25.0127 | 10.6217 | 454.7696 | 648.4791 | 787.9451 | 1891.5518 | 22.0512 | 9.3229 | 499.3123 | 646.5605 | 788.0078 | 1934.4063 | 20.4361 | 8.1562 | 150 | 62.5 | 582.8737 | 971.452 | 792.6551 | 2350.5565 | 30.1767 | 12.3909 | 656.8139 | 972.5976 | 788.7422 | 2418.0206 | 26.3191 | 10.6044 | 771.6037 | 968.8443 | 788.0078 | 2507.9995 | 25.1587 | 10.1085 | 150 | 62.5 | 730.304 | 1300.4394 | 792.6551 | 2823.5601 | 35.1964 | 14.3285 | 863.0714 | 1296.8038 | 787.9451 | 2947.957 | 32.6095 | 13.2801 | 1000.2948 | 1293.2052 | 786.6026 | 3081.674 | 29.4456 | 12.0667 | 150 | 62.5 | 957.3747 | 1625.1705 | 792.6551 | 3375.0918 | 41.676 | 16.8981 | 1169.6288 | 1621.4227 | 787.9451 | 3578.5988 | 39.1022 | 15.8264 | 1364.9697 | 1616.2633 | 788.0078 | 3769.6589 | 35.8243 | 14.6779 | 150 | 62.5 | 1026.068 | 1950.1653 | 792.6551 | 3769.0663 | 45.2621 | 18.4266 | 1271.5531 | 1945.6056 | 787.9451 | 4005.2821 | 42.5176 | 17.3594 | 1501.2519 | 1939.7156 | 788.0078 | 4229.0008 | 38.772 | 15.8644 | 150 | 62.5 | 1094.6668 | 2275.3137 | 792.6551 | 4163.0254 | 49.5351 | 20.0612 | 1373.6468 | 2269.6454 | 787.9451 | 4430.9927 | 46.0438 | 18.6983 | 1637.5934 | 2262.4148 | 792.9808 | 4688.256 | 41.6284 | 17.1624
PASSIEF | DT=10 | Eén wand buiten | [5 empty] | Twee wanden buiten | [5 empty] | Drie wanden buiten | [5 empty] | PASSIEF | DT=15 | Eén wand buiten | [5 empty] | Twee wanden buiten | [5 empty] | Drie wanden buiten | [5 empty] | PASSIEF | DT=20 | Eén wand buiten | [5 empty] | Twee wanden buiten | [5 empty] | Drie wanden buiten | [5 empty] | PASSIEF | DT=25 | Eén wand buiten | [5 empty] | Twee wanden buiten | [5 empty] | Drie wanden buiten | [5 empty] | PASSIEF | DT=30 | Eén wand buiten | [5 empty] | Twee wanden buiten | [5 empty] | Drie wanden buiten | [5 empty] | PASSIEF | DT=35 | Eén wand buiten | [5 empty] | Twee wanden buiten | [5 empty] | Drie wanden buiten
Volume | Oppervlakte | Transmissieverlies | Ventilatieverlies | Opwarmtoeslag | Totaal verlies | Verlies /opp | Verlies /vol | Transmissieverlies | Ventilatieverlies | Opwarmtoeslag | Totaal verlies | Verlies /opp | Verlies /vol | Transmissieverlies | Ventilatieverlies | Opwarmtoeslag | Totaal verlies | Verlies /opp | Verlies /vol | Volume | Oppervlakte | Transmissieverlies | Ventilatieverlies | Opwarmtoeslag | Totaal verlies | Verlies /opp | Verlies /vol | Transmissieverlies | Ventilatieverlies | Opwarmtoeslag | Totaal verlies | Verlies /opp | Verlies /vol | Transmissieverlies | Ventilatieverlies | Opwarmtoeslag | Totaal verlies | Verlies /opp | Verlies /vol | Volume | Oppervlakte | Transmissieverlies | Ventilatieverlies | Opwarmtoeslag | Totaal verlies | Verlies /opp | Verlies /vol | Transmissieverlies | Ventilatieverlies | Opwarmtoeslag | Totaal verlies | Verlies /opp | Verlies /vol | Transmissieverlies | Ventilatieverlies | Opwarmtoeslag | Totaal verlies | Verlies /opp | Verlies /vol | Volume | Oppervlakte | Transmissieverlies | Ventilatieverlies | Opwarmtoeslag | Totaal verlies | Verlies /opp | Verlies /vol | Transmissieverlies | Ventilatieverlies | Opwarmtoeslag | Totaal verlies | Verlies /opp | Verlies /vol | Transmissieverlies | Ventilatieverlies | Opwarmtoeslag | Totaal verlies | Verlies /opp | Verlies /vol | Volume | Oppervlakte | Transmissieverlies | Ventilatieverlies | Opwarmtoeslag | Totaal verlies | Verlies /opp | Verlies /vol | Transmissieverlies | Ventilatieverlies | Opwarmtoeslag | Totaal verlies | Verlies /opp | Verlies /vol | Transmissieverlies | Ventilatieverlies | Opwarmtoeslag | Totaal verlies | Verlies /opp | Verlies /vol | Volume | Oppervlakte | Transmissieverlies | Ventilatieverlies | Opwarmtoeslag | Totaal verlies | Verlies /opp | Verlies /vol | Transmissieverlies | Ventilatieverlies | Opwarmtoeslag | Totaal verlies | Verlies /opp | Verlies /vol | Transmissieverlies | Ventilatieverlies | Opwarmtoeslag | Totaal verlies | Verlies /opp | Verlies /vol
10 | 4.1667 | 49.0919 | 7.6433 | 57.1857 | 113.5524 | 25.4012 | 10.494 | 59.7716 | 14.1345 | 56.3888 | 130.3339 | 28.7382 | 11.5627 | 72.0835 | 14.6515 | 60.4401 | 147.5034 | 32.8482 | 13.526 | 10 | 4.1667 | 70.8959 | 11.4268 | 57.5969 | 139.5649 | 29.8669 | 12.172 | 88.725 | 21.1929 | 60.0743 | 170.3479 | 37.1236 | 15.1648 | 105.5312 | 21.9687 | 60.4401 | 188.3813 | 40.7267 | 16.798 | 10 | 4.1667 | 92.7112 | 15.0397 | 57.1857 | 165.2995 | 34.283 | 14.1381 | 115.0153 | 28.1483 | 56.3888 | 199.7239 | 41.189 | 16.954 | 139.5815 | 29.3162 | 60.4401 | 229.5354 | 48.5926 | 19.9462 | 10 | 4.1667 | 121.2026 | 42.7468 | 45.2276 | 209.2836 | 42.8332 | 17.6437 | 149.6748 | 59.9694 | 44.2296 | 253.6007 | 51.9617 | 21.2601 | 179.9042 | 62.5585 | 47.5962 | 290.3499 | 61.4994 | 25.3453 | 10 | 4.1667 | 136.9463 | 46.5773 | 45.2276 | 228.7592 | 46.1836 | 18.6119 | 170.6793 | 66.6948 | 44.2296 | 281.8558 | 57.032 | 23.3658 | 206.8929 | 69.8955 | 47.5962 | 324.7057 | 67.7236 | 27.9809 | 10 | 4.1667 | 152.3328 | 50.3938 | 45.2276 | 248.0578 | 49.2872 | 20.1741 | 192.1845 | 73.9611 | 44.2296 | 310.183 | 61.9648 | 25.4328 | 234.2553 | 77.21 | 47.5962 | 359.3306 | 74.231 | 30.4537
11 | 4.5833 | 51.8798 | 7.7725 | 62.442 | 121.727 | 25.3477 | 10.469 | 62.6044 | 14.3978 | 61.651 | 138.6942 | 28.6497 | 11.5301 | 75.072 | 14.9365 | 65.6479 | 155.9812 | 32.7116 | 13.4685 | 11 | 4.5833 | 74.328 | 11.6195 | 62.8482 | 148.4461 | 29.7862 | 12.1375 | 92.3998 | 21.588 | 65.2877 | 179.6272 | 36.9682 | 15.1017 | 109.5516 | 22.3972 | 65.6479 | 198.03 | 40.5347 | 16.7179 | 11 | 4.5833 | 96.7916 | 15.2967 | 62.442 | 174.8907 | 34.1763 | 14.0918 | 119.5654 | 28.6791 | 61.651 | 210.0601 | 41.0261 | 16.884 | 144.6201 | 29.8905 | 65.6479 | 240.3544 | 48.3504 | 19.8465 | 11 | 4.5833 | 126.3093 | 44.7546 | 49.6408 | 220.809 | 42.6878 | 17.582 | 155.555 | 62.3001 | 48.6533 | 266.2373 | 51.742 | 21.1696 | 186.4954 | 64.9227 | 51.9764 | 303.6813 | 61.1791 | 25.2119 | 11 | 4.5833 | 142.3111 | 48.6474 | 49.6408 | 240.6086 | 46.015 | 18.5466 | 176.9383 | 69.1608 | 48.6533 | 295.0015 | 56.7766 | 23.2594 | 213.9878 | 72.4027 | 51.9764 | 338.6846 | 67.3566 | 27.8251 | 11 | 4.5833 | 157.9623 | 52.528 | 49.6408 | 260.2324 | 49.0954 | 20.095 | 198.8179 | 76.5556 | 48.6533 | 323.8391 | 61.671 | 25.3115 | 241.8493 | 79.8592 | 51.9764 | 373.9533 | 73.8102 | 30.2797
12 | 5 | 54.6676 | 7.9018 | 67.6983 | 129.9016 | 25.2941 | 10.4441 | 65.4372 | 14.6611 | 66.9132 | 147.0546 | 28.5612 | 11.4975 | 78.0605 | 15.2215 | 70.8558 | 164.459 | 32.575 | 13.411 | 12 | 5 | 77.7601 | 11.8121 | 68.0995 | 157.3273 | 29.7056 | 12.103 | 96.0745 | 21.9831 | 70.5011 | 188.9065 | 36.8128 | 15.0385 | 113.5719 | 22.8257 | 70.8558 | 207.6787 | 40.3428 | 16.6378 | 12 | 5 | 100.872 | 15.5538 | 67.6983 | 184.4819 | 34.0696 | 14.0455 | 124.1156 | 29.21 | 66.9132 | 220.3963 | 40.8632 | 16.8141 | 149.6587 | 30.4649 | 70.8558 | 251.1733 | 48.1081 | 19.7469 | 12 | 5 | 131.4161 | 46.7624 | 54.0541 | 232.3343 | 42.5423 | 17.5202 | 161.4351 | 64.6309 | 53.077 | 278.8739 | 51.5224 | 21.0791 | 193.0867 | 67.2869 | 56.3565 | 317.0126 | 60.8587 | 25.0785 | 12 | 5 | 147.6759 | 50.7175 | 54.0541 | 252.458 | 45.8464 | 18.4814 | 183.1973 | 71.6269 | 53.077 | 308.1472 | 56.5213 | 23.1531 | 221.0827 | 74.9099 | 56.3565 | 352.6634 | 66.9896 | 27.6693 | 12 | 5 | 163.5917 | 54.6621 | 54.0541 | 272.4069 | 48.9035 | 20.0158 | 205.4512 | 79.15 | 53.077 | 337.4951 | 61.3773 | 25.1902 | 249.4432 | 82.5083 | 56.3565 | 388.5761 | 73.3893 | 30.1057
13 | 5.4167 | 57.4554 | 8.031 | 72.9546 | 138.0762 | 25.2405 | 10.4191 | 68.27 | 14.9243 | 72.1754 | 155.4149 | 28.4726 | 11.465 | 81.049 | 15.5065 | 76.0637 | 172.9368 | 32.4383 | 13.3536 | 13 | 5.4167 | 81.1923 | 12.0047 | 73.3508 | 166.2085 | 29.6249 | 12.0685 | 99.7492 | 22.3783 | 75.7145 | 198.1858 | 36.6574 | 14.9754 | 117.5923 | 23.2542 | 76.0637 | 217.3274 | 40.1508 | 16.5577 | 13 | 5.4167 | 104.9524 | 15.8108 | 72.9546 | 194.0731 | 33.963 | 13.9992 | 128.6657 | 29.7409 | 72.1754 | 230.7325 | 40.7003 | 16.7441 | 154.6973 | 31.0392 | 76.0637 | 261.9923 | 47.8659 | 19.6472 | 13 | 5.4167 | 136.5228 | 48.7701 | 58.4673 | 243.8597 | 42.3968 | 17.4584 | 167.3152 | 66.9616 | 57.5006 | 291.5105 | 51.3027 | 20.9885 | 199.6779 | 69.6511 | 60.7366 | 330.3439 | 60.5384 | 24.9451 | 13 | 5.4167 | 153.0407 | 52.7876 | 58.4673 | 264.3073 | 45.6778 | 18.4162 | 189.4563 | 74.0929 | 57.5006 | 321.2929 | 56.2659 | 23.0467 | 228.1777 | 77.4171 | 60.7366 | 366.6423 | 66.6225 | 27.5136 | 13 | 5.4167 | 169.2212 | 56.7963 | 58.4673 | 284.5815 | 48.7117 | 19.9366 | 212.0846 | 81.7445 | 57.5006 | 351.1512 | 61.0835 | 25.0689 | 257.0372 | 85.1575 | 60.7366 | 403.1989 | 72.9684 | 29.9317
14 | 5.8333 | 60.2432 | 8.1603 | 78.2109 | 146.2508 | 25.187 | 10.3941 | 71.1028 | 15.1876 | 77.4376 | 163.7753 | 28.3841 | 11.4324 | 84.0375 | 15.7914 | 81.2715 | 181.4145 | 32.3017 | 13.2961 | 14 | 5.8333 | 84.6244 | 12.1974 | 78.6021 | 175.0898 | 29.5442 | 12.0339 | 103.424 | 22.7734 | 80.928 | 207.4651 | 36.502 | 14.9123 | 121.6126 | 23.6826 | 81.2715 | 226.9761 | 39.9589 | 16.4775 | 14 | 5.8333 | 109.0328 | 16.0679 | 78.2109 | 203.6644 | 33.8563 | 13.9529 | 133.2159 | 30.2718 | 77.4376 | 241.0687 | 40.5375 | 16.6741 | 159.7358 | 31.6136 | 81.2715 | 272.8113 | 47.6237 | 19.5476 | 14 | 5.8333 | 141.6296 | 50.7779 | 62.8806 | 255.3851 | 42.2514 | 17.3967 | 173.1954 | 69.2924 | 61.9243 | 304.147 | 51.0831 | 20.898 | 206.2691 | 72.0152 | 65.1167 | 343.6753 | 60.218 | 24.8117 | 14 | 5.8333 | 158.4055 | 54.8578 | 62.8806 | 276.1567 | 45.5091 | 18.3509 | 195.7153 | 76.559 | 61.9243 | 334.4386 | 56.0105 | 22.9403 | 235.2726 | 79.9242 | 65.1167 | 380.6212 | 66.2555 | 27.3578 | 14 | 5.8333 | 174.8507 | 58.9304 | 62.8806 | 296.756 | 48.5199 | 19.8574 | 218.718 | 84.3389 | 61.9243 | 364.8072 | 60.7898 | 24.9477 | 264.6312 | 87.8067 | 65.1167 | 417.8216 | 72.5475 | 29.7577
15 | 6.25 | 63.031 | 8.2896 | 83.4672 | 154.4255 | 25.1334 | 10.3692 | 73.9357 | 15.4509 | 82.6998 | 172.1356 | 28.2955 | 11.3998 | 87.026 | 16.0764 | 86.4794 | 189.8923 | 32.1651 | 13.2386 | 15 | 6.25 | 88.0565 | 12.39 | 83.8534 | 183.971 | 29.4635 | 11.9994 | 107.0987 | 23.1685 | 86.1414 | 216.7443 | 36.3466 | 14.8492 | 125.633 | 24.1111 | 86.4794 | 236.6248 | 39.7669 | 16.3974 | 15 | 6.25 | 113.1132 | 16.3249 | 83.4672 | 213.2556 | 33.7496 | 13.9066 | 137.766 | 30.8027 | 82.6998 | 251.4049 | 40.3746 | 16.6042 | 164.7744 | 32.188 | 86.4794 | 283.6302 | 47.3815 | 19.448 | 15 | 6.25 | 146.7363 | 52.7857 | 67.2938 | 266.9105 | 42.1059 | 17.3349 | 179.0755 | 71.6231 | 66.348 | 316.7836 | 50.8634 | 20.8074 | 212.8604 | 74.3794 | 69.4968 | 357.0066 | 59.8977 | 24.6783 | 15 | 6.25 | 163.7703 | 56.9279 | 67.2938 | 288.0061 | 45.3405 | 18.2857 | 201.9742 | 79.025 | 66.348 | 347.5843 | 55.7552 | 22.834 | 242.3676 | 82.4314 | 69.4968 | 394.6 | 65.8884 | 27.2021 | 15 | 6.25 | 180.4801 | 61.0646 | 67.2938 | 308.9306 | 48.328 | 19.7783 | 225.3514 | 86.9333 | 66.348 | 378.4633 | 60.496 | 24.8264 | 272.2251 | 90.4558 | 69.4968 | 432.4444 | 72.1266 | 29.5837
16 | 6.6667 | 65.8188 | 8.4188 | 88.7235 | 162.6001 | 25.0798 | 10.3442 | 76.7685 | 15.7141 | 87.962 | 180.4959 | 28.207 | 11.3672 | 90.0145 | 16.3614 | 91.6872 | 198.3701 | 32.0285 | 13.1812 | 16 | 6.6667 | 91.4887 | 12.5827 | 89.1047 | 192.8522 | 29.3828 | 11.9649 | 110.7735 | 23.5636 | 91.3548 | 226.0236 | 36.1912 | 14.7861 | 129.6534 | 24.5396 | 91.6872 | 246.2735 | 39.575 | 16.3173 | 16 | 6.6667 | 117.1936 | 16.582 | 88.7235 | 222.8468 | 33.6429 | 13.8602 | 142.3161 | 31.3336 | 87.962 | 261.7412 | 40.2117 | 16.5342 | 169.813 | 32.7623 | 91.6872 | 294.4492 | 47.1393 | 19.3483 | 16 | 6.6667 | 151.843 | 54.7934 | 71.7071 | 278.4358 | 41.9604 | 17.2731 | 184.9556 | 73.9539 | 70.7717 | 329.4202 | 50.6437 | 20.7169 | 219.4516 | 76.7436 | 73.8769 | 370.3379 | 59.5773 | 24.545 | 16 | 6.6667 | 169.1352 | 58.998 | 71.7071 | 299.8555 | 45.1719 | 18.2205 | 208.2332 | 81.491 | 70.7717 | 360.7299 | 55.4998 | 22.7276 | 249.4625 | 84.9386 | 73.8769 | 408.5789 | 65.5214 | 27.0463 | 16 | 6.6667 | 186.1096 | 63.1987 | 71.7071 | 321.1051 | 48.1362 | 19.6991 | 231.9848 | 89.5278 | 70.7717 | 392.1193 | 60.2023 | 24.7051 | 279.8191 | 93.105 | 73.8769 | 447.0671 | 71.7057 | 29.4097
17 | 7.0833 | 68.6066 | 8.5481 | 93.9798 | 170.7747 | 25.0263 | 10.3193 | 79.6013 | 15.9774 | 93.2242 | 188.8563 | 28.1185 | 11.3347 | 93.003 | 16.6464 | 96.8951 | 206.8479 | 31.8918 | 13.1237 | 17 | 7.0833 | 94.9208 | 12.7753 | 94.356 | 201.7334 | 29.3021 | 11.9304 | 114.4482 | 23.9587 | 96.5682 | 235.3029 | 36.0358 | 14.723 | 133.6737 | 24.968 | 96.8951 | 255.9222 | 39.383 | 16.2372 | 17 | 7.0833 | 121.274 | 16.839 | 93.9798 | 232.438 | 33.5362 | 13.8139 | 146.8663 | 31.8644 | 93.2242 | 272.0774 | 40.0489 | 16.4642 | 174.8516 | 33.3367 | 96.8951 | 305.2681 | 46.8971 | 19.2487 | 17 | 7.0833 | 156.9498 | 56.8012 | 76.1203 | 289.9612 | 41.815 | 17.2114 | 190.8357 | 76.2846 | 75.1953 | 342.0568 | 50.4241 | 20.6264 | 226.0428 | 79.1078 | 78.2571 | 383.6693 | 59.257 | 24.4116 | 17 | 7.0833 | 174.5 | 61.0681 | 76.1203 | 311.7049 | 45.0033 | 18.1552 | 214.4922 | 83.9571 | 75.1953 | 373.8756 | 55.2444 | 22.6212 | 256.5575 | 87.4458 | 78.2571 | 422.5578 | 65.1543 | 26.8906 | 17 | 7.0833 | 191.7391 | 65.3329 | 76.1203 | 333.2797 | 47.9443 | 19.6199 | 238.6182 | 92.1222 | 75.1953 | 405.7754 | 59.9085 | 24.5838 | 287.413 | 95.7541 | 78.2571 | 461.6899 | 71.2848 | 29.2357
18 | 7.5 | 71.3944 | 8.6773 | 99.2361 | 178.9493 | 24.9727 | 10.2943 | 82.4341 | 16.2407 | 98.4865 | 197.2166 | 28.0299 | 11.3021 | 95.9915 | 16.9313 | 102.1029 | 215.3257 | 31.7552 | 13.0662 | 18 | 7.5 | 98.353 | 12.968 | 99.6073 | 210.6146 | 29.2214 | 11.8959 | 118.123 | 24.3538 | 101.7816 | 244.5822 | 35.8804 | 14.6598 | 137.6941 | 25.3965 | 102.1029 | 265.5709 | 39.1911 | 16.1571 | 18 | 7.5 | 125.3544 | 17.0961 | 99.2361 | 242.0292 | 33.4295 | 13.7676 | 151.4164 | 32.3953 | 98.4865 | 282.4136 | 39.886 | 16.3943 | 179.8902 | 33.911 | 102.1029 | 316.0871 | 46.6548 | 19.149 | 18 | 7.5 | 162.0565 | 58.809 | 80.5336 | 301.4866 | 41.6695 | 17.1496 | 196.7159 | 78.6154 | 79.619 | 354.6934 | 50.2044 | 20.5358 | 232.634 | 81.472 | 82.6372 | 397.0006 | 58.9366 | 24.2782 | 18 | 7.5 | 179.8648 | 63.1382 | 80.5336 | 323.5543 | 44.8347 | 18.09 | 220.7512 | 86.4231 | 79.619 | 387.0213 | 54.989 | 22.5149 | 263.6524 | 89.9529 | 82.6372 | 436.5366 | 64.7873 | 26.7348 | 18 | 7.5 | 197.3685 | 67.467 | 80.5336 | 345.4542 | 47.7525 | 19.5407 | 245.2515 | 94.7167 | 79.619 | 419.4314 | 59.6148 | 24.4626 | 295.007 | 98.4033 | 82.6372 | 476.3126 | 70.8639 | 29.0617
19 | 7.9167 | 74.1822 | 8.8066 | 104.4924 | 187.1239 | 24.9191 | 10.2693 | 85.2669 | 16.504 | 103.7487 | 205.5769 | 27.9414 | 11.2695 | 98.98 | 17.2163 | 107.3108 | 223.8034 | 31.6186 | 13.0088 | 19 | 7.9167 | 101.7851 | 13.1606 | 104.8587 | 219.4958 | 29.1408 | 11.8614 | 121.7977 | 24.749 | 106.995 | 253.8615 | 35.725 | 14.5967 | 141.7144 | 25.825 | 107.3108 | 275.2196 | 38.9992 | 16.0769 | 19 | 7.9167 | 129.4347 | 17.3531 | 104.4924 | 251.6205 | 33.3228 | 13.7213 | 155.9666 | 32.9262 | 103.7487 | 292.7498 | 39.7231 | 16.3243 | 184.9287 | 34.4854 | 107.3108 | 326.9061 | 46.4126 | 19.0494 | 19 | 7.9167 | 167.1633 | 60.8167 | 84.9468 | 313.012 | 41.5241 | 17.0879 | 202.596 | 80.9461 | 84.0427 | 367.3299 | 49.9848 | 20.4453 | 239.2253 | 83.8361 | 87.0173 | 410.332 | 58.6163 | 24.1448 | 19 | 7.9167 | 185.2296 | 65.2083 | 84.9468 | 335.4037 | 44.6661 | 18.0247 | 227.0102 | 88.8891 | 84.0427 | 400.167 | 54.7337 | 22.4085 | 270.7474 | 92.4601 | 87.0173 | 450.5155 | 64.4202 | 26.5791 | 19 | 7.9167 | 202.998 | 69.6012 | 84.9468 | 357.6288 | 47.5607 | 19.4616 | 251.8849 | 97.3111 | 84.0427 | 433.0875 | 59.321 | 24.3413 | 302.601 | 101.0525 | 87.0173 | 490.9354 | 70.443 | 28.8877
20 | 8.3333 | 76.97 | 8.9358 | 109.7487 | 195.2985 | 24.8656 | 10.2444 | 88.0998 | 16.7672 | 109.0109 | 213.9373 | 27.8528 | 11.237 | 101.9685 | 17.5013 | 112.5187 | 232.2812 | 31.482 | 12.9513 | 20 | 8.3333 | 105.2172 | 13.3532 | 110.11 | 228.377 | 29.0601 | 11.8269 | 125.4725 | 25.1441 | 112.2084 | 263.1408 | 35.5696 | 14.5336 | 145.7348 | 26.2534 | 112.5187 | 284.8683 | 38.8072 | 15.9968 | 20 | 8.3333 | 133.5151 | 17.6102 | 109.7487 | 261.2117 | 33.2161 | 13.675 | 160.5167 | 33.4571 | 109.0109 | 303.086 | 39.5603 | 16.2543 | 189.9673 | 35.0597 | 112.5187 | 337.725 | 46.1704 | 18.9497 | 20 | 8.3333 | 172.27 | 62.8245 | 89.3601 | 324.5374 | 41.3786 | 17.0261 | 208.4761 | 83.2768 | 88.4664 | 379.9665 | 49.7651 | 20.3547 | 245.8165 | 86.2003 | 91.3974 | 423.6633 | 58.2959 | 24.0114 | 20 | 8.3333 | 190.5944 | 67.2784 | 89.3601 | 347.253 | 44.4974 | 17.9595 | 233.2692 | 91.3552 | 88.4664 | 413.3127 | 54.4783 | 22.3021 | 277.8423 | 94.9673 | 91.3974 | 464.4944 | 64.0532 | 26.4233 | 20 | 8.3333 | 208.6274 | 71.7353 | 89.3601 | 369.8033 | 47.3688 | 19.3824 | 258.5183 | 99.9055 | 88.4664 | 446.7435 | 59.0273 | 24.22 | 310.1949 | 103.7016 | 91.3974 | 505.5582 | 70.0221 | 28.7137
21 | 8.75 | 79.7579 | 9.0651 | 115.005 | 203.4732 | 24.812 | 10.2194 | 90.9326 | 17.0305 | 114.2731 | 222.2976 | 27.7643 | 11.2044 | 104.957 | 17.7863 | 117.7265 | 240.759 | 31.3454 | 12.8938 | 21 | 8.75 | 108.6494 | 13.5459 | 115.3613 | 237.2582 | 28.9794 | 11.7924 | 129.1472 | 25.5392 | 117.4218 | 272.42 | 35.4142 | 14.4705 | 149.7552 | 26.6819 | 117.7265 | 294.517 | 38.6153 | 15.9167 | 21 | 8.75 | 137.5955 | 17.8672 | 115.005 | 270.8029 | 33.1094 | 13.6287 | 165.0668 | 33.988 | 114.2731 | 313.4222 | 39.3974 | 16.1844 | 195.0059 | 35.6341 | 117.7265 | 348.544 | 45.9282 | 18.8501 | 21 | 8.75 | 177.3767 | 64.8323 | 93.7733 | 336.0627 | 41.2331 | 16.9643 | 214.3562 | 85.6076 | 92.89 | 392.6031 | 49.5454 | 20.2642 | 252.4077 | 88.5645 | 95.7775 | 436.9946 | 57.9756 | 23.878 | 21 | 8.75 | 195.9592 | 69.3485 | 93.7733 | 359.1024 | 44.3288 | 17.8943 | 239.5281 | 93.8212 | 92.89 | 426.4584 | 54.2229 | 22.1958 | 284.9373 | 97.4745 | 95.7775 | 478.4732 | 63.6861 | 26.2676 | 21 | 8.75 | 214.2569 | 73.8695 | 93.7733 | 381.9779 | 47.177 | 19.3032 | 265.1517 | 102.5 | 92.89 | 460.3996 | 58.7335 | 24.0987 | 317.7889 | 106.3508 | 95.7775 | 520.1809 | 69.6013 | 28.5397
22 | 9.1667 | 82.5457 | 9.1943 | 120.2613 | 211.6478 | 24.7584 | 10.1945 | 93.7654 | 17.2938 | 119.5353 | 230.6579 | 27.6758 | 11.1718 | 107.9455 | 18.0712 | 122.9344 | 249.2368 | 31.2087 | 12.8363 | 22 | 9.1667 | 112.0815 | 13.7385 | 120.6126 | 246.1395 | 28.8987 | 11.7579 | 132.8219 | 25.9343 | 122.6352 | 281.6993 | 35.2588 | 14.4074 | 153.7755 | 27.1104 | 122.9344 | 304.1657 | 38.4233 | 15.8366 | 22 | 9.1667 | 141.6759 | 18.1243 | 120.2613 | 280.3941 | 33.0027 | 13.5824 | 169.617 | 34.5189 | 119.5353 | 323.7584 | 39.2345 | 16.1144 | 200.0445 | 36.2085 | 122.9344 | 359.3629 | 45.686 | 18.7505 | 22 | 9.1667 | 182.4835 | 66.84 | 98.1865 | 347.5881 | 41.0877 | 16.9026 | 220.2364 | 87.9383 | 97.3137 | 405.2397 | 49.3258 | 20.1737 | 258.999 | 90.9287 | 100.1576 | 450.326 | 57.6552 | 23.7446 | 22 | 9.1667 | 201.324 | 71.4186 | 98.1865 | 370.9518 | 44.1602 | 17.829 | 245.7871 | 96.2873 | 97.3137 | 439.6041 | 53.9675 | 22.0894 | 292.0322 | 99.9816 | 100.1576 | 492.4521 | 63.3191 | 26.1118 | 22 | 9.1667 | 219.8864 | 76.0036 | 98.1865 | 394.1524 | 46.9851 | 19.224 | 271.7851 | 105.0944 | 97.3137 | 474.0556 | 58.4398 | 23.9775 | 325.3829 | 108.9999 | 100.1576 | 534.8037 | 69.1804 | 28.3657
23 | 9.5833 | 85.3335 | 9.3236 | 125.5176 | 219.8224 | 24.7049 | 10.1695 | 96.5982 | 17.557 | 124.7975 | 239.0183 | 27.5872 | 11.1392 | 110.934 | 18.3562 | 128.1422 | 257.7146 | 31.0721 | 12.7789 | 23 | 9.5833 | 115.5136 | 13.9312 | 125.8639 | 255.0207 | 28.818 | 11.7234 | 136.4967 | 26.3294 | 127.8486 | 290.9786 | 35.1034 | 14.3443 | 157.7959 | 27.5389 | 128.1422 | 313.8144 | 38.2314 | 15.7565 | 23 | 9.5833 | 145.7563 | 18.3813 | 125.5176 | 289.9854 | 32.896 | 13.5361 | 174.1671 | 35.0497 | 124.7975 | 334.0946 | 39.0717 | 16.0445 | 205.0831 | 36.7828 | 128.1422 | 370.1819 | 45.4437 | 18.6508 | 23 | 9.5833 | 187.5902 | 68.8478 | 102.5998 | 359.1135 | 40.9422 | 16.8408 | 226.1165 | 90.2691 | 101.7374 | 417.8763 | 49.1061 | 20.0831 | 265.5902 | 93.2929 | 104.5377 | 463.6573 | 57.3349 | 23.6112 | 23 | 9.5833 | 206.6889 | 73.4887 | 102.5998 | 382.8012 | 43.9916 | 17.7638 | 252.0461 | 98.7533 | 101.7374 | 452.7498 | 53.7122 | 21.983 | 299.1272 | 102.4888 | 104.5377 | 506.431 | 62.9521 | 25.9561 | 23 | 9.5833 | 225.5158 | 78.1378 | 102.5998 | 406.327 | 46.7933 | 19.1449 | 278.4184 | 107.6889 | 101.7374 | 487.7117 | 58.146 | 23.8562 | 332.9768 | 111.6491 | 104.5377 | 549.4264 | 68.7595 | 28.1916
24 | 10 | 88.1213 | 9.4529 | 130.7739 | 227.997 | 24.6513 | 10.1445 | 99.431 | 17.8203 | 130.0597 | 247.3786 | 27.4987 | 11.1067 | 113.9225 | 18.6412 | 133.3501 | 266.1923 | 30.9355 | 12.7214 | 24 | 10 | 118.9458 | 14.1238 | 131.1152 | 263.9019 | 28.7373 | 11.6888 | 140.1714 | 26.7245 | 133.062 | 300.2579 | 34.948 | 14.2812 | 161.8162 | 27.9673 | 133.3501 | 323.4631 | 38.0394 | 15.6763 | 24 | 10 | 149.8367 | 18.6384 | 130.7739 | 299.5766 | 32.7893 | 13.4898 | 178.7172 | 35.5806 | 130.0597 | 344.4308 | 38.9088 | 15.9745 | 210.1216 | 37.3572 | 133.3501 | 381.0008 | 45.2015 | 18.5512 | 24 | 10 | 192.697 | 70.8556 | 107.013 | 370.6389 | 40.7967 | 16.779 | 231.9966 | 92.5998 | 106.1611 | 430.5128 | 48.8865 | 19.9926 | 272.1814 | 95.6571 | 108.9179 | 476.9886 | 57.0145 | 23.4778 | 24 | 10 | 212.0537 | 75.5588 | 107.013 | 394.6506 | 43.823 | 17.6986 | 258.3051 | 101.2193 | 106.1611 | 465.8955 | 53.4568 | 21.8767 | 306.2221 | 104.996 | 108.9179 | 520.4098 | 62.585 | 25.8003 | 24 | 10 | 231.1453 | 80.2719 | 107.013 | 418.5015 | 46.6015 | 19.0657 | 285.0518 | 110.2833 | 106.1611 | 501.3677 | 57.8523 | 23.7349 | 340.5708 | 114.2983 | 108.9179 | 564.0492 | 68.3386 | 28.0176
25 | 10.4167 | 90.9091 | 9.5821 | 136.0302 | 236.1716 | 24.5977 | 10.1196 | 102.2639 | 18.0836 | 135.3219 | 255.7389 | 27.4101 | 11.0741 | 116.911 | 18.9262 | 138.5579 | 274.6701 | 30.7989 | 12.6639 | 25 | 10.4167 | 122.3779 | 14.3165 | 136.3665 | 272.7831 | 28.6566 | 11.6543 | 143.8462 | 27.1197 | 138.2754 | 309.5372 | 34.7926 | 14.218 | 165.8366 | 28.3958 | 138.5579 | 333.1118 | 37.8475 | 15.5962 | 25 | 10.4167 | 153.9171 | 18.8954 | 136.0302 | 309.1678 | 32.6826 | 13.4435 | 183.2674 | 36.1115 | 135.3219 | 354.767 | 38.7459 | 15.9045 | 215.1602 | 37.9315 | 138.5579 | 391.8198 | 44.9593 | 18.4515 | 25 | 10.4167 | 197.8037 | 72.8633 | 111.4263 | 382.1643 | 40.6513 | 16.7173 | 237.8768 | 94.9306 | 110.5848 | 443.1494 | 48.6668 | 19.902 | 278.7727 | 98.0212 | 113.298 | 490.32 | 56.6942 | 23.3444 | 25 | 10.4167 | 217.4185 | 77.6289 | 111.4263 | 406.5 | 43.6544 | 17.6333 | 264.5641 | 103.6854 | 110.5848 | 479.0411 | 53.2014 | 21.7703 | 313.3171 | 107.5032 | 113.298 | 534.3887 | 62.218 | 25.6445 | 25 | 10.4167 | 236.7747 | 82.4061 | 111.4263 | 430.6761 | 46.4096 | 18.9865 | 291.6852 | 112.8777 | 110.5848 | 515.0238 | 57.5585 | 23.6136 | 348.1648 | 116.9474 | 113.298 | 578.672 | 67.9177 | 27.8436
26 | 10.8333 | 93.6969 | 9.7114 | 141.2865 | 244.3462 | 24.5442 | 10.0946 | 105.0967 | 18.3469 | 140.5841 | 264.0993 | 27.3216 | 11.0415 | 119.8995 | 19.2112 | 143.7658 | 283.1479 | 30.6622 | 12.6065 | 26 | 10.8333 | 125.8101 | 14.5091 | 141.6178 | 281.6643 | 28.576 | 11.6198 | 147.5209 | 27.5148 | 143.4888 | 318.8164 | 34.6372 | 14.1549 | 169.857 | 28.8243 | 143.7658 | 342.7605 | 37.6555 | 15.5161 | 26 | 10.8333 | 157.9975 | 19.1524 | 141.2865 | 318.759 | 32.5759 | 13.3972 | 187.8175 | 36.6424 | 140.5841 | 365.1032 | 38.583 | 15.8346 | 220.1988 | 38.5059 | 143.7658 | 402.6388 | 44.7171 | 18.3519 | 26 | 10.8333 | 202.9104 | 74.8711 | 115.8395 | 393.6896 | 40.5058 | 16.6555 | 243.7569 | 97.2613 | 115.0084 | 455.786 | 48.4471 | 19.8115 | 285.3639 | 100.3854 | 117.6781 | 503.6513 | 56.3738 | 23.211 | 26 | 10.8333 | 222.7833 | 79.699 | 115.8395 | 418.3493 | 43.4858 | 17.5681 | 270.8231 | 106.1514 | 115.0084 | 492.1868 | 52.946 | 21.6639 | 320.412 | 110.0103 | 117.6781 | 548.3676 | 61.8509 | 25.4888 | 26 | 10.8333 | 242.4042 | 84.5402 | 115.8395 | 442.8506 | 46.2178 | 18.9074 | 298.3186 | 115.4722 | 115.0084 | 528.6798 | 57.2648 | 23.4924 | 355.7587 | 119.5966 | 117.6781 | 593.2947 | 67.4968 | 27.6696
27 | 11.25 | 96.4847 | 9.8406 | 146.5428 | 252.5209 | 24.4906 | 10.0696 | 107.9295 | 18.6101 | 145.8463 | 272.4596 | 27.2331 | 11.009 | 122.888 | 19.4961 | 148.9737 | 291.6257 | 30.5256 | 12.549 | 27 | 11.25 | 129.2422 | 14.7017 | 146.8691 | 290.5455 | 28.4953 | 11.5853 | 151.1957 | 27.9099 | 148.7022 | 328.0957 | 34.4818 | 14.0918 | 173.8773 | 29.2527 | 148.9737 | 352.4092 | 37.4636 | 15.436 | 27 | 11.25 | 162.0779 | 19.4095 | 146.5428 | 328.3503 | 32.4692 | 13.3509 | 192.3677 | 37.1733 | 145.8463 | 375.4394 | 38.4202 | 15.7646 | 225.2374 | 39.0802 | 148.9737 | 413.4577 | 44.4749 | 18.2522 | 27 | 11.25 | 208.0172 | 76.8789 | 120.2528 | 405.215 | 40.3604 | 16.5937 | 249.637 | 99.5921 | 119.4321 | 468.4226 | 48.2275 | 19.721 | 291.9551 | 102.7496 | 122.0582 | 516.9826 | 56.0534 | 23.0776 | 27 | 11.25 | 228.1481 | 81.7691 | 120.2528 | 430.1987 | 43.3171 | 17.5029 | 277.082 | 108.6175 | 119.4321 | 505.3325 | 52.6907 | 21.5576 | 327.507 | 112.5175 | 122.0582 | 562.3464 | 61.4839 | 25.333 | 27 | 11.25 | 248.0337 | 86.6744 | 120.2528 | 455.0252 | 46.0259 | 18.8282 | 304.952 | 118.0666 | 119.4321 | 542.3359 | 56.971 | 23.3711 | 363.3527 | 122.2457 | 122.0582 | 607.9175 | 67.0759 | 27.4956
28 | 11.6667 | 99.2725 | 9.9699 | 151.7991 | 260.6955 | 24.437 | 10.0447 | 110.7623 | 18.8734 | 151.1085 | 280.82 | 27.1445 | 10.9764 | 125.8765 | 19.7811 | 154.1815 | 300.1035 | 30.389 | 12.4915 | 28 | 11.6667 | 132.6743 | 14.8944 | 152.1205 | 299.4267 | 28.4146 | 11.5508 | 154.8704 | 28.305 | 153.9156 | 337.375 | 34.3264 | 14.0287 | 177.8977 | 29.6812 | 154.1815 | 362.0579 | 37.2716 | 15.3559 | 28 | 11.6667 | 166.1583 | 19.6665 | 151.7991 | 337.9415 | 32.3625 | 13.3046 | 196.9178 | 37.7042 | 151.1085 | 385.7756 | 38.2573 | 15.6946 | 230.276 | 39.6546 | 154.1815 | 424.2767 | 44.2327 | 18.1526 | 28 | 11.6667 | 213.1239 | 78.8866 | 124.666 | 416.7404 | 40.2149 | 16.532 | 255.5171 | 101.9228 | 123.8558 | 481.0591 | 48.0078 | 19.6304 | 298.5463 | 105.1138 | 126.4383 | 530.314 | 55.7331 | 22.9442 | 28 | 11.6667 | 233.5129 | 83.8392 | 124.666 | 442.0481 | 43.1485 | 17.4376 | 283.341 | 111.0835 | 123.8558 | 518.4782 | 52.4353 | 21.4512 | 334.6019 | 115.0247 | 126.4383 | 576.3253 | 61.1168 | 25.1773 | 28 | 11.6667 | 253.6631 | 88.8085 | 124.666 | 467.1997 | 45.8341 | 18.749 | 311.5854 | 120.6611 | 123.8558 | 555.9919 | 56.6773 | 23.2498 | 370.9467 | 124.8949 | 126.4383 | 622.5402 | 66.655 | 27.3216
29 | 12.0833 | 102.0603 | 10.0991 | 157.0554 | 268.8701 | 24.3835 | 10.0197 | 113.5951 | 19.1367 | 156.3707 | 289.1803 | 27.056 | 10.9438 | 128.865 | 20.0661 | 159.3894 | 308.5812 | 30.2524 | 12.4341 | 29 | 12.0833 | 136.1065 | 15.087 | 157.3718 | 308.308 | 28.3339 | 11.5163 | 158.5451 | 28.7001 | 159.129 | 346.6543 | 34.171 | 13.9656 | 181.918 | 30.1097 | 159.3894 | 371.7066 | 37.0797 | 15.2757 | 29 | 12.0833 | 170.2387 | 19.9236 | 157.0554 | 347.5327 | 32.2558 | 13.2583 | 201.4679 | 38.235 | 156.3707 | 396.1118 | 38.0944 | 15.6247 | 235.3145 | 40.229 | 159.3894 | 435.0956 | 43.9904 | 18.053 | 29 | 12.0833 | 218.2307 | 80.8944 | 129.0793 | 428.2658 | 40.0694 | 16.4702 | 261.3973 | 104.2536 | 128.2795 | 493.6957 | 47.7882 | 19.5399 | 305.1376 | 107.478 | 130.8184 | 543.6453 | 55.4127 | 22.8108 | 29 | 12.0833 | 238.8777 | 85.9093 | 129.0793 | 453.8975 | 42.9799 | 17.3724 | 289.6 | 113.5495 | 128.2795 | 531.6239 | 52.1799 | 21.3449 | 341.6969 | 117.5319 | 130.8184 | 590.3042 | 60.7498 | 25.0215 | 29 | 12.0833 | 259.2926 | 90.9427 | 129.0793 | 479.3743 | 45.6423 | 18.6698 | 318.2187 | 123.2555 | 128.2795 | 569.648 | 56.3835 | 23.1286 | 378.5406 | 127.544 | 130.8184 | 637.163 | 66.2341 | 27.1476
30 | 12.5 | 104.8481 | 10.2284 | 162.3117 | 277.0447 | 24.3299 | 9.9948 | 116.428 | 19.3999 | 161.6329 | 297.5406 | 26.9674 | 10.9113 | 131.8535 | 20.3511 | 164.5972 | 317.059 | 30.1157 | 12.3766 | 30 | 12.5 | 139.5386 | 15.2797 | 162.6231 | 317.1892 | 28.2532 | 11.4818 | 162.2199 | 29.0952 | 164.3424 | 355.9336 | 34.0156 | 13.9025 | 185.9384 | 30.5381 | 164.5972 | 381.3553 | 36.8877 | 15.1956 | 30 | 12.5 | 174.3191 | 20.1806 | 162.3117 | 357.1239 | 32.1491 | 13.212 | 206.0181 | 38.7659 | 161.6329 | 406.448 | 37.9316 | 15.5547 | 240.3531 | 40.8033 | 164.5972 | 445.9146 | 43.7482 | 17.9533 | 30 | 12.5 | 223.3374 | 82.9022 | 133.4925 | 439.7912 | 39.924 | 16.4085 | 267.2774 | 106.5843 | 132.7031 | 506.3323 | 47.5685 | 19.4493 | 311.7288 | 109.8421 | 135.1986 | 556.9767 | 55.0924 | 22.6774 | 30 | 12.5 | 244.2426 | 87.9794 | 133.4925 | 465.7469 | 42.8113 | 17.3071 | 295.859 | 116.0156 | 132.7031 | 544.7696 | 51.9246 | 21.2385 | 348.7918 | 120.039 | 135.1986 | 604.283 | 60.3827 | 24.8658 | 30 | 12.5 | 264.922 | 93.0768 | 133.4925 | 491.5488 | 45.4504 | 18.5907 | 324.8521 | 125.8499 | 132.7031 | 583.304 | 56.0898 | 23.0073 | 386.1346 | 130.1932 | 135.1986 | 651.7857 | 65.8133 | 26.9736
31 | 12.9167 | 107.636 | 10.3577 | 167.568 | 285.2193 | 24.2763 | 9.9698 | 119.2608 | 19.6632 | 166.8952 | 305.901 | 26.8789 | 10.8787 | 134.842 | 20.636 | 169.8051 | 325.5368 | 29.9791 | 12.3191 | 31 | 12.9167 | 142.9707 | 15.4723 | 167.8744 | 326.0704 | 28.1725 | 11.4473 | 165.8946 | 29.4904 | 169.5558 | 365.2128 | 33.8602 | 13.8393 | 189.9588 | 30.9666 | 169.8051 | 391.004 | 36.6958 | 15.1155 | 31 | 12.9167 | 178.3995 | 20.4377 | 167.568 | 366.7151 | 32.0424 | 13.1657 | 210.5682 | 39.2968 | 166.8952 | 416.7842 | 37.7687 | 15.4847 | 245.3917 | 41.3777 | 169.8051 | 456.7336 | 43.506 | 17.8537 | 31 | 12.9167 | 228.4441 | 84.9099 | 137.9058 | 451.3165 | 39.7785 | 16.3467 | 273.1575 | 108.9151 | 137.1268 | 518.9689 | 47.3488 | 19.3588 | 318.32 | 112.2063 | 139.5787 | 570.308 | 54.772 | 22.544 | 31 | 12.9167 | 249.6074 | 90.0496 | 137.9058 | 477.5963 | 42.6427 | 17.2419 | 302.118 | 118.4816 | 137.1268 | 557.9153 | 51.6692 | 21.1321 | 355.8868 | 122.5462 | 139.5787 | 618.2619 | 60.0157 | 24.71 | 31 | 12.9167 | 270.5515 | 95.211 | 137.9058 | 503.7234 | 45.2586 | 18.5115 | 331.4855 | 128.4444 | 137.1268 | 596.9601 | 55.796 | 22.886 | 393.7285 | 132.8424 | 139.5787 | 666.4085 | 65.3924 | 26.7996
32 | 13.3333 | 110.4238 | 10.4869 | 172.8243 | 293.3939 | 24.2228 | 9.9448 | 122.0936 | 19.9265 | 172.1574 | 314.2613 | 26.7903 | 10.8461 | 137.8305 | 20.921 | 175.0129 | 334.0146 | 29.8425 | 12.2616 | 32 | 13.3333 | 146.4029 | 15.665 | 173.1257 | 334.9516 | 28.0918 | 11.4128 | 169.5694 | 29.8855 | 174.7692 | 374.4921 | 33.7048 | 13.7762 | 193.9791 | 31.3951 | 175.0129 | 400.6527 | 36.5039 | 15.0354 | 32 | 13.3333 | 182.4798 | 20.6947 | 172.8243 | 376.3064 | 31.9357 | 13.1194 | 215.1184 | 39.8277 | 172.1574 | 427.1205 | 37.6058 | 15.4148 | 250.4303 | 41.952 | 175.0129 | 467.5525 | 43.2638 | 17.754 | 32 | 13.3333 | 233.5509 | 86.9177 | 142.319 | 462.8419 | 39.633 | 16.2849 | 279.0376 | 111.2458 | 141.5505 | 531.6055 | 47.1292 | 19.2683 | 324.9113 | 114.5705 | 143.9588 | 583.6393 | 54.4517 | 22.4106 | 32 | 13.3333 | 254.9722 | 92.1197 | 142.319 | 489.4457 | 42.4741 | 17.1767 | 308.377 | 120.9477 | 141.5505 | 571.061 | 51.4138 | 21.0258 | 362.9817 | 125.0534 | 143.9588 | 632.2408 | 59.6486 | 24.5543 | 32 | 13.3333 | 276.181 | 97.3452 | 142.319 | 515.8979 | 45.0667 | 18.4323 | 338.1189 | 131.0388 | 141.5505 | 610.6161 | 55.5023 | 22.7647 | 401.3225 | 135.4915 | 143.9588 | 681.0313 | 64.9715 | 26.6256
33 | 13.75 | 113.2116 | 10.6162 | 178.0806 | 301.5686 | 24.1692 | 9.9199 | 124.9264 | 20.1898 | 177.4196 | 322.6216 | 26.7018 | 10.8135 | 140.819 | 21.206 | 180.2208 | 342.4924 | 29.7059 | 12.2042 | 33 | 13.75 | 149.835 | 15.8576 | 178.377 | 343.8328 | 28.0112 | 11.3783 | 173.2441 | 30.2806 | 179.9826 | 383.7714 | 33.5494 | 13.7131 | 197.9995 | 31.8236 | 180.2208 | 410.3014 | 36.3119 | 14.9553 | 33 | 13.75 | 186.5602 | 20.9518 | 178.0806 | 385.8976 | 31.829 | 13.0731 | 219.6685 | 40.3586 | 177.4196 | 437.4567 | 37.443 | 15.3448 | 255.4688 | 42.5264 | 180.2208 | 478.3715 | 43.0216 | 17.6544 | 33 | 13.75 | 238.6576 | 88.9255 | 146.7323 | 474.3673 | 39.4876 | 16.2232 | 284.9178 | 113.5766 | 145.9742 | 544.242 | 46.9095 | 19.1777 | 331.5025 | 116.9347 | 148.3389 | 596.9707 | 54.1313 | 22.2773 | 33 | 13.75 | 260.337 | 94.1898 | 146.7323 | 501.295 | 42.3054 | 17.1114 | 314.6359 | 123.4137 | 145.9742 | 584.2067 | 51.1584 | 20.9194 | 370.0767 | 127.5606 | 148.3389 | 646.2196 | 59.2816 | 24.3985 | 33 | 13.75 | 281.8104 | 99.4793 | 146.7323 | 528.0725 | 44.8749 | 18.3531 | 344.7523 | 133.6332 | 145.9742 | 624.2722 | 55.2085 | 22.6435 | 408.9165 | 138.1407 | 148.3389 | 695.654 | 64.5506 | 26.4516
34 | 14.1667 | 115.9994 | 10.7454 | 183.3369 | 309.7432 | 24.1157 | 9.8949 | 127.7592 | 20.453 | 182.6818 | 330.982 | 26.6133 | 10.781 | 143.8075 | 21.491 | 185.4287 | 350.9701 | 29.5693 | 12.1467 | 34 | 14.1667 | 153.2672 | 16.0502 | 183.6283 | 352.714 | 27.9305 | 11.3438 | 176.9189 | 30.6757 | 185.196 | 393.0507 | 33.394 | 13.65 | 202.0198 | 32.252 | 185.4287 | 419.9501 | 36.12 | 14.8751 | 34 | 14.1667 | 190.6406 | 21.2088 | 183.3369 | 395.4888 | 31.7223 | 13.0268 | 224.2186 | 40.8895 | 182.6818 | 447.7929 | 37.2801 | 15.2748 | 260.5074 | 43.1007 | 185.4287 | 489.1904 | 42.7794 | 17.5547 | 34 | 14.1667 | 243.7644 | 90.9332 | 151.1455 | 485.8927 | 39.3421 | 16.1614 | 290.7979 | 115.9073 | 150.3978 | 556.8786 | 46.6899 | 19.0872 | 338.0937 | 119.2989 | 152.719 | 610.302 | 53.811 | 22.1439 | 34 | 14.1667 | 265.7018 | 96.2599 | 151.1455 | 513.1444 | 42.1368 | 17.0462 | 320.8949 | 125.8797 | 150.3978 | 597.3523 | 50.9031 | 20.813 | 377.1716 | 130.0677 | 152.719 | 660.1985 | 58.9146 | 24.2428 | 34 | 14.1667 | 287.4399 | 101.6135 | 151.1455 | 540.247 | 44.6831 | 18.274 | 351.3856 | 136.2277 | 150.3978 | 637.9282 | 54.9148 | 22.5222 | 416.5104 | 140.7898 | 152.719 | 710.2768 | 64.1297 | 26.2776
35 | 14.5833 | 118.7872 | 10.8747 | 188.5932 | 317.9178 | 24.0621 | 9.8699 | 130.5921 | 20.7163 | 187.944 | 339.3423 | 26.5247 | 10.7484 | 146.796 | 21.7759 | 190.6365 | 359.4479 | 29.4326 | 12.0892 | 35 | 14.5833 | 156.6993 | 16.2429 | 188.8796 | 361.5952 | 27.8498 | 11.3092 | 180.5936 | 31.0708 | 190.4094 | 402.33 | 33.2386 | 13.5869 | 206.0402 | 32.6805 | 190.6365 | 429.5988 | 35.928 | 14.795 | 35 | 14.5833 | 194.721 | 21.4659 | 188.5932 | 405.08 | 31.6156 | 12.9805 | 228.7688 | 41.4203 | 187.944 | 458.1291 | 37.1172 | 15.2049 | 265.546 | 43.6751 | 190.6365 | 500.0094 | 42.5371 | 17.4551 | 35 | 14.5833 | 248.8711 | 92.941 | 155.5588 | 497.418 | 39.1967 | 16.0996 | 296.678 | 118.2381 | 154.8215 | 569.5152 | 46.4702 | 18.9966 | 344.685 | 121.6631 | 157.0991 | 623.6333 | 53.4906 | 22.0105 | 35 | 14.5833 | 271.0666 | 98.33 | 155.5588 | 524.9938 | 41.9682 | 16.981 | 327.1539 | 128.3458 | 154.8215 | 610.498 | 50.6477 | 20.7067 | 384.2666 | 132.5749 | 157.0991 | 674.1774 | 58.5475 | 24.087 | 35 | 14.5833 | 293.0694 | 103.7476 | 155.5588 | 552.4216 | 44.4912 | 18.1948 | 358.019 | 138.8221 | 154.8215 | 651.5843 | 54.621 | 22.4009 | 424.1044 | 143.439 | 157.0991 | 724.8995 | 63.7088 | 26.1036
36 | 15 | 121.575 | 11.0039 | 193.8495 | 326.0924 | 24.0085 | 9.845 | 133.4249 | 20.9796 | 193.2062 | 347.7026 | 26.4362 | 10.7158 | 149.7845 | 22.0609 | 195.8444 | 367.9257 | 29.296 | 12.0318 | 36 | 15 | 160.1314 | 16.4355 | 194.1309 | 370.4765 | 27.7691 | 11.2747 | 184.2684 | 31.466 | 195.6228 | 411.6093 | 33.0832 | 13.5238 | 210.0605 | 33.109 | 195.8444 | 439.2475 | 35.7361 | 14.7149 | 36 | 15 | 198.8014 | 21.7229 | 193.8495 | 414.6713 | 31.5089 | 12.9342 | 233.3189 | 41.9512 | 193.2062 | 468.4653 | 36.9543 | 15.1349 | 270.5846 | 44.2495 | 195.8444 | 510.8284 | 42.2949 | 17.3555 | 36 | 15 | 253.9778 | 94.9488 | 159.972 | 508.9434 | 39.0512 | 16.0379 | 302.5582 | 120.5688 | 159.2452 | 582.1518 | 46.2505 | 18.9061 | 351.2762 | 124.0272 | 161.4792 | 636.9647 | 53.1703 | 21.8771 | 36 | 15 | 276.4315 | 100.4001 | 159.972 | 536.8432 | 41.7996 | 16.9157 | 333.4129 | 130.8118 | 159.2452 | 623.6437 | 50.3923 | 20.6003 | 391.3615 | 135.0821 | 161.4792 | 688.1562 | 58.1805 | 23.9312 | 36 | 15 | 298.6988 | 105.8818 | 159.972 | 564.5961 | 44.2994 | 18.1156 | 364.6524 | 141.4166 | 159.2452 | 665.2403 | 54.3273 | 22.2796 | 431.6984 | 146.0882 | 161.4792 | 739.5223 | 63.2879 | 25.9295
37 | 15.4167 | 124.3628 | 11.1332 | 199.1058 | 334.267 | 23.955 | 9.82 | 136.2577 | 21.2428 | 198.4684 | 356.063 | 26.3476 | 10.6833 | 152.773 | 22.3459 | 201.0522 | 376.4035 | 29.1594 | 11.9743 | 37 | 15.4167 | 163.5636 | 16.6282 | 199.3823 | 379.3577 | 27.6884 | 11.2402 | 187.9431 | 31.8611 | 200.8362 | 420.8885 | 32.9278 | 13.4607 | 214.0809 | 33.5374 | 201.0522 | 448.8962 | 35.5441 | 14.6348 | 37 | 15.4167 | 202.8818 | 21.98 | 199.1058 | 424.2625 | 31.4022 | 12.8879 | 237.869 | 42.4821 | 198.4684 | 478.8015 | 36.7915 | 15.0649 | 275.6232 | 44.8238 | 201.0522 | 521.6473 | 42.0527 | 17.2558 | 37 | 15.4167 | 259.0846 | 96.9565 | 164.3853 | 520.4688 | 38.9057 | 15.9761 | 308.4383 | 122.8996 | 163.6689 | 594.7884 | 46.0309 | 18.8156 | 357.8674 | 126.3914 | 165.8594 | 650.296 | 52.8499 | 21.7437 | 37 | 15.4167 | 281.7963 | 102.4702 | 164.3853 | 548.6926 | 41.631 | 16.8505 | 339.6719 | 133.2778 | 163.6689 | 636.7894 | 50.1369 | 20.4939 | 398.4565 | 137.5893 | 165.8594 | 702.1351 | 57.8134 | 23.7755 | 37 | 15.4167 | 304.3283 | 108.0159 | 164.3853 | 576.7707 | 44.1075 | 18.0365 | 371.2858 | 144.011 | 163.6689 | 678.8964 | 54.0335 | 22.1584 | 439.2923 | 148.7373 | 165.8594 | 754.1451 | 62.867 | 25.7555
38 | 15.8333 | 127.1506 | 11.2624 | 204.3621 | 342.4416 | 23.9014 | 9.7951 | 139.0905 | 21.5061 | 203.7306 | 364.4233 | 26.2591 | 10.6507 | 155.7615 | 22.6309 | 206.2601 | 384.8813 | 29.0228 | 11.9168 | 38 | 15.8333 | 166.9957 | 16.8208 | 204.6336 | 388.2389 | 27.6077 | 11.2057 | 191.6178 | 32.2562 | 206.0496 | 430.1678 | 32.7724 | 13.3975 | 218.1013 | 33.9659 | 206.2601 | 458.5449 | 35.3522 | 14.5547 | 38 | 15.8333 | 206.9622 | 22.237 | 204.3621 | 433.8537 | 31.2955 | 12.8416 | 242.4192 | 43.013 | 203.7306 | 489.1377 | 36.6286 | 14.995 | 280.6617 | 45.3982 | 206.2601 | 532.4663 | 41.8105 | 17.1562 | 38 | 15.8333 | 264.1913 | 98.9643 | 168.7985 | 531.9942 | 38.7603 | 15.9143 | 314.3184 | 125.2303 | 168.0926 | 607.4249 | 45.8112 | 18.725 | 364.4586 | 128.7556 | 170.2395 | 663.6273 | 52.5296 | 21.6103 | 38 | 15.8333 | 287.1611 | 104.5403 | 168.7985 | 560.542 | 41.4624 | 16.7853 | 345.9309 | 135.7439 | 168.0926 | 649.9351 | 49.8816 | 20.3876 | 405.5514 | 140.0964 | 170.2395 | 716.114 | 57.4464 | 23.6197 | 38 | 15.8333 | 309.9577 | 110.1501 | 168.7985 | 588.9452 | 43.9157 | 17.9573 | 377.9192 | 146.6054 | 168.0926 | 692.5524 | 53.7398 | 22.0371 | 446.8863 | 151.3865 | 170.2395 | 768.7678 | 62.4461 | 25.5815
39 | 16.25 | 129.9384 | 11.3917 | 209.6184 | 350.6163 | 23.8478 | 9.7701 | 141.9233 | 21.7694 | 208.9928 | 372.7836 | 26.1706 | 10.6181 | 158.75 | 22.9159 | 211.4679 | 393.359 | 28.8861 | 11.8594 | 39 | 16.25 | 170.4278 | 17.0134 | 209.8849 | 397.1201 | 27.527 | 11.1712 | 195.2926 | 32.6513 | 211.263 | 439.4471 | 32.617 | 13.3344 | 222.1216 | 34.3944 | 211.4679 | 468.1936 | 35.1602 | 14.4745 | 39 | 16.25 | 211.0426 | 22.4941 | 209.6184 | 443.4449 | 31.1888 | 12.7953 | 246.9693 | 43.5439 | 208.9928 | 499.4739 | 36.4657 | 14.925 | 285.7003 | 45.9725 | 211.4679 | 543.2852 | 41.5683 | 17.0565 | 39 | 16.25 | 269.2981 | 100.9721 | 173.2118 | 543.5196 | 38.6148 | 15.8526 | 320.1985 | 127.5611 | 172.5162 | 620.0615 | 45.5915 | 18.6345 | 371.0499 | 131.1198 | 174.6196 | 676.9587 | 52.2092 | 21.4769 | 39 | 16.25 | 292.5259 | 106.6104 | 173.2118 | 572.3914 | 41.2938 | 16.72 | 352.1898 | 138.2099 | 172.5162 | 663.0808 | 49.6262 | 20.2812 | 412.6464 | 142.6036 | 174.6196 | 730.0928 | 57.0793 | 23.464 | 39 | 16.25 | 315.5872 | 112.2842 | 173.2118 | 601.1198 | 43.7239 | 17.8781 | 384.5525 | 149.1999 | 172.5162 | 706.2085 | 53.446 | 21.9158 | 454.4803 | 154.0356 | 174.6196 | 783.3906 | 62.0252 | 25.4075
40 | 16.6667 | 132.7262 | 11.521 | 214.8747 | 358.7909 | 23.7943 | 9.7451 | 144.7562 | 22.0327 | 214.255 | 381.144 | 26.082 | 10.5855 | 161.7385 | 23.2008 | 216.6758 | 401.8368 | 28.7495 | 11.8019 | 40 | 16.6667 | 173.86 | 17.2061 | 215.1362 | 406.0013 | 27.4464 | 11.1367 | 198.9673 | 33.0464 | 216.4764 | 448.7264 | 32.4616 | 13.2713 | 226.142 | 34.8228 | 216.6758 | 477.8423 | 34.9683 | 14.3944 | 40 | 16.6667 | 215.123 | 22.7511 | 214.8747 | 453.0361 | 31.0821 | 12.749 | 251.5195 | 44.0748 | 214.255 | 509.8101 | 36.3029 | 14.855 | 290.7389 | 46.5469 | 216.6758 | 554.1042 | 41.326 | 16.9569 | 40 | 16.6667 | 274.4048 | 102.9798 | 177.625 | 555.0449 | 38.4693 | 15.7908 | 326.0787 | 129.8918 | 176.9399 | 632.6981 | 45.3719 | 18.5439 | 377.6411 | 133.484 | 178.9997 | 690.29 | 51.8889 | 21.3435 | 40 | 16.6667 | 297.8907 | 108.6805 | 177.625 | 584.2407 | 41.1251 | 16.6548 | 358.4488 | 140.676 | 176.9399 | 676.2265 | 49.3708 | 20.1748 | 419.7413 | 145.1108 | 178.9997 | 744.0717 | 56.7123 | 23.3082 | 40 | 16.6667 | 321.2167 | 114.4184 | 177.625 | 613.2943 | 43.532 | 17.7989 | 391.1859 | 151.7943 | 176.9399 | 719.8645 | 53.1523 | 21.7945 | 462.0742 | 156.6848 | 178.9997 | 798.0133 | 61.6044 | 25.2335
41 | 17.0833 | 135.5141 | 11.6502 | 220.131 | 366.9655 | 23.7407 | 9.7202 | 147.589 | 22.2959 | 219.5172 | 389.5043 | 25.9935 | 10.553 | 164.727 | 23.4858 | 221.8837 | 410.3146 | 28.6129 | 11.7444 | 41 | 17.0833 | 177.2921 | 17.3987 | 220.3875 | 414.8825 | 27.3657 | 11.1022 | 202.6421 | 33.4415 | 221.6899 | 458.0057 | 32.3062 | 13.2082 | 230.1623 | 35.2513 | 221.8837 | 487.491 | 34.7763 | 14.3143 | 41 | 17.0833 | 219.2034 | 23.0082 | 220.131 | 462.6274 | 30.9754 | 12.7027 | 256.0696 | 44.6057 | 219.5172 | 520.1463 | 36.14 | 14.7851 | 295.7775 | 47.1212 | 221.8837 | 564.9231 | 41.0838 | 16.8572 | 41 | 17.0833 | 279.5115 | 104.9876 | 182.0383 | 566.5703 | 38.3239 | 15.729 | 331.9588 | 132.2226 | 181.3636 | 645.3347 | 45.1522 | 18.4534 | 384.2323 | 135.8481 | 183.3798 | 703.6213 | 51.5685 | 21.2101 | 41 | 17.0833 | 303.2555 | 110.7506 | 182.0383 | 596.0901 | 40.9565 | 16.5896 | 364.7078 | 143.142 | 181.3636 | 689.3722 | 49.1154 | 20.0685 | 426.8363 | 147.618 | 183.3798 | 758.0506 | 56.3452 | 23.1525 | 41 | 17.0833 | 326.8461 | 116.5525 | 182.0383 | 625.4689 | 43.3402 | 17.7198 | 397.8193 | 154.3888 | 181.3636 | 733.5206 | 52.8585 | 21.6733 | 469.6682 | 159.334 | 183.3798 | 812.6361 | 61.1835 | 25.0595
42 | 17.5 | 138.3019 | 11.7795 | 225.3873 | 375.1401 | 23.6871 | 9.6952 | 150.4218 | 22.5592 | 224.7794 | 397.8646 | 25.9049 | 10.5204 | 167.7155 | 23.7708 | 227.0915 | 418.7924 | 28.4763 | 11.6869 | 42 | 17.5 | 180.7243 | 17.5914 | 225.6388 | 423.7637 | 27.285 | 11.0677 | 206.3168 | 33.8367 | 226.9033 | 467.2849 | 32.1508 | 13.1451 | 234.1827 | 35.6798 | 227.0915 | 497.1397 | 34.5844 | 14.2342 | 42 | 17.5 | 223.2838 | 23.2652 | 225.3873 | 472.2186 | 30.8687 | 12.6564 | 260.6197 | 45.1365 | 224.7794 | 530.4825 | 35.9771 | 14.7151 | 300.8161 | 47.6956 | 227.0915 | 575.7421 | 40.8416 | 16.7576 | 42 | 17.5 | 284.6183 | 106.9954 | 186.4515 | 578.0957 | 38.1784 | 15.6673 | 337.8389 | 134.5533 | 185.7873 | 657.9713 | 44.9326 | 18.3629 | 390.8236 | 138.2123 | 187.7599 | 716.9527 | 51.2482 | 21.0767 | 42 | 17.5 | 308.6203 | 112.8207 | 186.4515 | 607.9395 | 40.7879 | 16.5243 | 370.9668 | 145.608 | 185.7873 | 702.5178 | 48.8601 | 19.9621 | 433.9312 | 150.1251 | 187.7599 | 772.0294 | 55.9782 | 22.9967 | 42 | 17.5 | 332.4756 | 118.6867 | 186.4515 | 637.6434 | 43.1483 | 17.6406 | 404.4527 | 156.9832 | 185.7873 | 747.1766 | 52.5648 | 21.552 | 477.2621 | 161.9831 | 187.7599 | 827.2588 | 60.7626 | 24.8855
43 | 17.9167 | 141.0897 | 11.9087 | 230.6436 | 383.3147 | 23.6336 | 9.6702 | 153.2546 | 22.8225 | 230.0417 | 406.225 | 25.8164 | 10.4878 | 170.704 | 24.0558 | 232.2994 | 427.2702 | 28.3396 | 11.6295 | 43 | 17.9167 | 184.1564 | 17.784 | 230.8901 | 432.6449 | 27.2043 | 11.0332 | 209.9916 | 34.2318 | 232.1167 | 476.5642 | 31.9954 | 13.082 | 238.2031 | 36.1083 | 232.2994 | 506.7884 | 34.3924 | 14.154 | 43 | 17.9167 | 227.3642 | 23.5223 | 230.6436 | 481.8098 | 30.762 | 12.6101 | 265.1699 | 45.6674 | 230.0417 | 540.8187 | 35.8143 | 14.6451 | 305.8546 | 48.27 | 232.2994 | 586.5611 | 40.5994 | 16.658 | 43 | 17.9167 | 289.725 | 109.0031 | 190.8648 | 589.6211 | 38.033 | 15.6055 | 343.719 | 136.884 | 190.2109 | 670.6078 | 44.7129 | 18.2723 | 397.4148 | 140.5765 | 192.1401 | 730.284 | 50.9278 | 20.9433 | 43 | 17.9167 | 313.9852 | 114.8908 | 190.8648 | 619.7889 | 40.6193 | 16.4591 | 377.2258 | 148.0741 | 190.2109 | 715.6635 | 48.6047 | 19.8557 | 441.0262 | 152.6323 | 192.1401 | 786.0083 | 55.6111 | 22.841 | 43 | 17.9167 | 338.105 | 120.8208 | 190.8648 | 649.818 | 42.9565 | 17.5614 | 411.0861 | 159.5776 | 190.2109 | 760.8327 | 52.271 | 21.4307 | 484.8561 | 164.6323 | 192.1401 | 841.8816 | 60.3417 | 24.7115
44 | 18.3333 | 143.8775 | 12.038 | 235.8999 | 391.4893 | 23.58 | 9.6453 | 156.0874 | 23.0857 | 235.3039 | 414.5853 | 25.7279 | 10.4553 | 173.6925 | 24.3407 | 237.5072 | 435.7479 | 28.203 | 11.572 | 44 | 18.3333 | 187.5885 | 17.9767 | 236.1414 | 441.5262 | 27.1236 | 10.9987 | 213.6663 | 34.6269 | 237.3301 | 485.8435 | 31.84 | 13.0188 | 242.2234 | 36.5367 | 237.5072 | 516.4371 | 34.2005 | 14.0739 | 44 | 18.3333 | 231.4446 | 23.7793 | 235.8999 | 491.401 | 30.6553 | 12.5638 | 269.72 | 46.1983 | 235.3039 | 551.1549 | 35.6514 | 14.5752 | 310.8932 | 48.8443 | 237.5072 | 597.38 | 40.3572 | 16.5583 | 44 | 18.3333 | 294.8318 | 111.0109 | 195.278 | 601.1465 | 37.8875 | 15.5438 | 349.5992 | 139.2148 | 194.6346 | 683.2444 | 44.4932 | 18.1818 | 404.006 | 142.9407 | 196.5202 | 743.6154 | 50.6075 | 20.8099 | 44 | 18.3333 | 319.35 | 116.9609 | 195.278 | 631.6383 | 40.4507 | 16.3938 | 383.4847 | 150.5401 | 194.6346 | 728.8092 | 48.3493 | 19.7494 | 448.1211 | 155.1395 | 196.5202 | 799.9872 | 55.2441 | 22.6852 | 44 | 18.3333 | 343.7345 | 122.955 | 195.278 | 661.9925 | 42.7647 | 17.4822 | 417.7195 | 162.1721 | 194.6346 | 774.4887 | 51.9773 | 21.3094 | 492.4501 | 167.2814 | 196.5202 | 856.5044 | 59.9208 | 24.5375
45 | 18.75 | 146.6653 | 12.1672 | 241.1562 | 399.664 | 23.5264 | 9.6203 | 158.9203 | 23.349 | 240.5661 | 422.9457 | 25.6393 | 10.4227 | 176.681 | 24.6257 | 242.7151 | 444.2257 | 28.0664 | 11.5145 | 45 | 18.75 | 191.0207 | 18.1693 | 241.3927 | 450.4074 | 27.0429 | 10.9641 | 217.3411 | 35.022 | 242.5435 | 495.1228 | 31.6846 | 12.9557 | 246.2438 | 36.9652 | 242.7151 | 526.0858 | 34.0086 | 13.9938 | 45 | 18.75 | 235.5249 | 24.0364 | 241.1562 | 500.9923 | 30.5486 | 12.5175 | 274.2702 | 46.7292 | 240.5661 | 561.4911 | 35.4885 | 14.5052 | 315.9318 | 49.4187 | 242.7151 | 608.199 | 40.115 | 16.4587 | 45 | 18.75 | 299.9385 | 113.0187 | 199.6913 | 612.6718 | 37.742 | 15.482 | 355.4793 | 141.5455 | 199.0583 | 695.881 | 44.2736 | 18.0913 | 410.5972 | 145.3049 | 200.9003 | 756.9467 | 50.2871 | 20.6765 | 45 | 18.75 | 324.7148 | 119.031 | 199.6913 | 643.4877 | 40.2821 | 16.3286 | 389.7437 | 153.0062 | 199.0583 | 741.9549 | 48.094 | 19.643 | 455.2161 | 157.6467 | 200.9003 | 813.966 | 54.8771 | 22.5295 | 45 | 18.75 | 349.364 | 125.0891 | 199.6913 | 674.1671 | 42.5728 | 17.4031 | 424.3528 | 164.7665 | 199.0583 | 788.1448 | 51.6836 | 21.1882 | 500.044 | 169.9306 | 200.9003 | 871.1271 | 59.4999 | 24.3635
46 | 19.1667 | 149.4531 | 12.2965 | 246.4125 | 407.8386 | 23.4729 | 9.5954 | 161.7531 | 23.6123 | 245.8283 | 431.306 | 25.5508 | 10.3901 | 179.6696 | 24.9107 | 247.9229 | 452.7035 | 27.9298 | 11.4571 | 46 | 19.1667 | 194.4528 | 18.3619 | 246.6441 | 459.2886 | 26.9623 | 10.9296 | 221.0158 | 35.4171 | 247.7569 | 504.4021 | 31.5292 | 12.8926 | 250.2641 | 37.3937 | 247.9229 | 535.7345 | 33.8166 | 13.9137 | 46 | 19.1667 | 239.6053 | 24.2934 | 246.4125 | 510.5835 | 30.4419 | 12.4712 | 278.8203 | 47.2601 | 245.8283 | 571.8273 | 35.3257 | 14.4352 | 320.9704 | 49.993 | 247.9229 | 619.0179 | 39.8727 | 16.359 | 46 | 19.1667 | 305.0452 | 115.0264 | 204.1045 | 624.1972 | 37.5966 | 15.4202 | 361.3594 | 143.8763 | 203.482 | 708.5176 | 44.0539 | 18.0007 | 417.1885 | 147.6691 | 205.2804 | 770.278 | 49.9668 | 20.5431 | 46 | 19.1667 | 330.0796 | 121.1011 | 204.1045 | 655.3371 | 40.1135 | 16.2634 | 396.0027 | 155.4722 | 203.482 | 755.1006 | 47.8386 | 19.5367 | 462.311 | 160.1538 | 205.2804 | 827.9449 | 54.51 | 22.3737 | 46 | 19.1667 | 354.9934 | 127.2233 | 204.1045 | 686.3416 | 42.381 | 17.3239 | 430.9862 | 167.361 | 203.482 | 801.8008 | 51.3898 | 21.0669 | 507.638 | 172.5797 | 205.2804 | 885.7499 | 59.079 | 24.1895
47 | 19.5833 | 152.2409 | 12.4257 | 251.6688 | 416.0132 | 23.4193 | 9.5704 | 164.5859 | 23.8756 | 251.0905 | 439.6663 | 25.4622 | 10.3575 | 182.6581 | 25.1957 | 253.1308 | 461.1813 | 27.7931 | 11.3996 | 47 | 19.5833 | 197.8849 | 18.5546 | 251.8954 | 468.1698 | 26.8816 | 10.8951 | 224.6905 | 35.8122 | 252.9703 | 513.6814 | 31.3738 | 12.8295 | 254.2845 | 37.8221 | 253.1308 | 545.3832 | 33.6247 | 13.8336 | 47 | 19.5833 | 243.6857 | 24.5505 | 251.6688 | 520.1747 | 30.3352 | 12.4249 | 283.3704 | 47.791 | 251.0905 | 582.1635 | 35.1628 | 14.3653 | 326.0089 | 50.5674 | 253.1308 | 629.8369 | 39.6305 | 16.2594 | 47 | 19.5833 | 310.152 | 117.0342 | 208.5178 | 635.7226 | 37.4511 | 15.3585 | 367.2396 | 146.207 | 207.9056 | 721.1542 | 43.8343 | 17.9102 | 423.7797 | 150.0332 | 209.6605 | 783.6094 | 49.6464 | 20.4097 | 47 | 19.5833 | 335.4444 | 123.1712 | 208.5178 | 667.1864 | 39.9448 | 16.1981 | 402.2617 | 157.9382 | 207.9056 | 768.2463 | 47.5832 | 19.4303 | 469.406 | 162.661 | 209.6605 | 841.9238 | 54.143 | 22.2179 | 47 | 19.5833 | 360.6229 | 129.3574 | 208.5178 | 698.5162 | 42.1891 | 17.2447 | 437.6196 | 169.9554 | 207.9056 | 815.4569 | 51.0961 | 20.9456 | 515.232 | 175.2289 | 209.6605 | 900.3726 | 58.6581 | 24.0155
48 | 20 | 155.0287 | 12.555 | 256.9251 | 424.1878 | 23.3657 | 9.5454 | 167.4187 | 24.1388 | 256.3527 | 448.0267 | 25.3737 | 10.325 | 185.6466 | 25.4806 | 258.3387 | 469.6591 | 27.6565 | 11.3421 | 48 | 20 | 201.3171 | 18.7472 | 257.1467 | 477.051 | 26.8009 | 10.8606 | 228.3653 | 36.2074 | 258.1837 | 522.9606 | 31.2184 | 12.7664 | 258.3049 | 38.2506 | 258.3387 | 555.0319 | 33.4327 | 13.7534 | 48 | 20 | 247.7661 | 24.8075 | 256.9251 | 529.7659 | 30.2285 | 12.3786 | 287.9206 | 48.3218 | 256.3527 | 592.4997 | 34.9999 | 14.2953 | 331.0475 | 51.1417 | 258.3387 | 640.6559 | 39.3883 | 16.1597 | 48 | 20 | 315.2587 | 119.042 | 212.931 | 647.248 | 37.3056 | 15.2967 | 373.1197 | 148.5378 | 212.3293 | 733.7907 | 43.6146 | 17.8196 | 430.3709 | 152.3974 | 214.0406 | 796.9407 | 49.3261 | 20.2763 | 48 | 20 | 340.8092 | 125.2414 | 212.931 | 679.0358 | 39.7762 | 16.1329 | 408.5207 | 160.4043 | 212.3293 | 781.392 | 47.3278 | 19.3239 | 476.5009 | 165.1682 | 214.0406 | 855.9026 | 53.7759 | 22.0622 | 48 | 20 | 366.2524 | 131.4916 | 212.931 | 710.6908 | 41.9973 | 17.1656 | 444.253 | 172.5498 | 212.3293 | 829.1129 | 50.8023 | 20.8244 | 522.8259 | 177.8781 | 214.0406 | 914.9954 | 58.2372 | 23.8415
49 | 20.4167 | 157.8165 | 12.6843 | 262.1814 | 432.3624 | 23.3122 | 9.5205 | 170.2515 | 24.4021 | 261.6149 | 456.387 | 25.2852 | 10.2924 | 188.6351 | 25.7656 | 263.5465 | 478.1368 | 27.5199 | 11.2847 | 49 | 20.4167 | 204.7492 | 18.9399 | 262.398 | 485.9322 | 26.7202 | 10.8261 | 232.04 | 36.6025 | 263.3971 | 532.2399 | 31.063 | 12.7033 | 262.3252 | 38.6791 | 263.5465 | 564.6806 | 33.2408 | 13.6733 | 49 | 20.4167 | 251.8465 | 25.0646 | 262.1814 | 539.3572 | 30.1218 | 12.3323 | 292.4707 | 48.8527 | 261.6149 | 602.836 | 34.837 | 14.2253 | 336.0861 | 51.7161 | 263.5465 | 651.4748 | 39.1461 | 16.0601 | 49 | 20.4167 | 320.3655 | 121.0497 | 217.3443 | 658.7734 | 37.1602 | 15.2349 | 378.9998 | 150.8685 | 216.753 | 746.4273 | 43.3949 | 17.7291 | 436.9622 | 154.7616 | 218.4207 | 810.272 | 49.0057 | 20.143 | 49 | 20.4167 | 346.174 | 127.3115 | 217.3443 | 690.8852 | 39.6076 | 16.0677 | 414.7797 | 162.8703 | 216.753 | 794.5377 | 47.0725 | 19.2176 | 483.5959 | 167.6754 | 218.4207 | 869.8815 | 53.4089 | 21.9064 | 49 | 20.4167 | 371.8818 | 133.6257 | 217.3443 | 722.8653 | 41.8054 | 17.0864 | 450.8864 | 175.1443 | 216.753 | 842.769 | 50.5086 | 20.7031 | 530.4199 | 180.5272 | 218.4207 | 929.6181 | 57.8163 | 23.6674
50 | 20.8333 | 160.6043 | 12.8135 | 267.4377 | 440.537 | 23.2586 | 9.4955 | 173.0844 | 24.6654 | 266.8771 | 464.7473 | 25.1966 | 10.2598 | 191.6236 | 26.0506 | 268.7544 | 486.6146 | 27.3833 | 11.2272 | 50 | 20.8333 | 208.1814 | 19.1325 | 267.6493 | 494.8134 | 26.6395 | 10.7916 | 235.7148 | 36.9976 | 268.6105 | 541.5192 | 30.9076 | 12.6402 | 266.3456 | 39.1075 | 268.7544 | 574.3293 | 33.0488 | 13.5932 | 50 | 20.8333 | 255.9269 | 25.3216 | 267.4377 | 548.9484 | 30.0151 | 12.286 | 297.0208 | 49.3836 | 266.8771 | 613.1722 | 34.6742 | 14.1554 | 341.1247 | 52.2904 | 268.7544 | 662.2938 | 38.9039 | 15.9605 | 50 | 20.8333 | 325.4722 | 123.0575 | 221.7575 | 670.2987 | 37.0147 | 15.1732 | 384.8799 | 153.1993 | 221.1767 | 759.0639 | 43.1753 | 17.6386 | 443.5534 | 157.1258 | 222.8009 | 823.6034 | 48.6854 | 20.0096 | 50 | 20.8333 | 351.5389 | 129.3816 | 221.7575 | 702.7346 | 39.439 | 16.0024 | 421.0386 | 165.3364 | 221.1767 | 807.6834 | 46.8171 | 19.1112 | 490.6908 | 170.1825 | 222.8009 | 883.8604 | 53.0418 | 21.7507 | 50 | 20.8333 | 377.5113 | 135.7599 | 221.7575 | 735.0399 | 41.6136 | 17.0072 | 457.5197 | 177.7387 | 221.1767 | 856.425 | 50.2148 | 20.5818 | 538.0139 | 183.1764 | 222.8009 | 944.2409 | 57.3955 | 23.4934
51 | 21.25 | 163.3922 | 12.9428 | 272.694 | 448.7117 | 23.205 | 9.4705 | 175.9172 | 24.9286 | 272.1393 | 473.1077 | 25.1081 | 10.2273 | 194.6121 | 26.3356 | 273.9622 | 495.0924 | 27.2467 | 11.1697 | 51 | 21.25 | 211.6135 | 19.3252 | 272.9006 | 503.6947 | 26.5588 | 10.7571 | 239.3895 | 37.3927 | 273.8239 | 550.7985 | 30.7522 | 12.577 | 270.3659 | 39.536 | 273.9622 | 583.978 | 32.8569 | 13.5131 | 51 | 21.25 | 260.0073 | 25.5786 | 272.694 | 558.5396 | 29.9084 | 12.2397 | 301.571 | 49.9145 | 272.1393 | 623.5084 | 34.5113 | 14.0854 | 346.1633 | 52.8648 | 273.9622 | 673.1127 | 38.6617 | 15.8608 | 51 | 21.25 | 330.579 | 125.0653 | 226.1708 | 681.8241 | 36.8693 | 15.1114 | 390.7601 | 155.53 | 225.6003 | 771.7005 | 42.9556 | 17.548 | 450.1446 | 159.49 | 227.181 | 836.9347 | 48.365 | 19.8762 | 51 | 21.25 | 356.9037 | 131.4517 | 226.1708 | 714.584 | 39.2704 | 15.9372 | 427.2976 | 167.8024 | 225.6003 | 820.829 | 46.5617 | 19.0048 | 497.7858 | 172.6897 | 227.181 | 897.8392 | 52.6748 | 21.5949 | 51 | 21.25 | 383.1407 | 137.894 | 226.1708 | 747.2144 | 41.4218 | 16.928 | 464.1531 | 180.3332 | 225.6003 | 870.0811 | 49.9211 | 20.4605 | 545.6078 | 185.8255 | 227.181 | 958.8637 | 56.9746 | 23.3194
52 | 21.6667 | 166.18 | 13.072 | 277.9503 | 456.8863 | 23.1515 | 9.4456 | 178.75 | 25.1919 | 277.4015 | 481.468 | 25.0195 | 10.1947 | 197.6006 | 26.6206 | 279.1701 | 503.5702 | 27.11 | 11.1123 | 52 | 21.6667 | 215.0456 | 19.5178 | 278.1519 | 512.5759 | 26.4781 | 10.7226 | 243.0643 | 37.7878 | 279.0373 | 560.0778 | 30.5968 | 12.5139 | 274.3863 | 39.9645 | 279.1701 | 593.6267 | 32.6649 | 13.433 | 52 | 21.6667 | 264.0877 | 25.8357 | 277.9503 | 568.1308 | 29.8017 | 12.1934 | 306.1211 | 50.4454 | 277.4015 | 633.8446 | 34.3484 | 14.0154 | 351.2018 | 53.4392 | 279.1701 | 683.9317 | 38.4194 | 15.7612 | 52 | 21.6667 | 335.6857 | 127.073 | 230.584 | 693.3495 | 36.7238 | 15.0496 | 396.6402 | 157.8608 | 230.024 | 784.3371 | 42.736 | 17.4575 | 456.7359 | 161.8541 | 231.5611 | 850.266 | 48.0447 | 19.7428 | 52 | 21.6667 | 362.2685 | 133.5218 | 230.584 | 726.4334 | 39.1018 | 15.872 | 433.5566 | 170.2684 | 230.024 | 833.9747 | 46.3063 | 18.8985 | 504.8807 | 175.1969 | 231.5611 | 911.8181 | 52.3077 | 21.4392 | 52 | 21.6667 | 388.7702 | 140.0282 | 230.584 | 759.389 | 41.2299 | 16.8489 | 470.7865 | 182.9276 | 230.024 | 883.7371 | 49.6273 | 20.3393 | 553.2018 | 188.4747 | 231.5611 | 973.4864 | 56.5537 | 23.1454
53 | 22.0833 | 168.9678 | 13.2013 | 283.2066 | 465.0609 | 23.0979 | 9.4206 | 181.5828 | 25.4552 | 282.6637 | 489.8283 | 24.931 | 10.1621 | 200.5891 | 26.9055 | 284.3779 | 512.048 | 26.9734 | 11.0548 | 53 | 22.0833 | 218.4778 | 19.7104 | 283.4032 | 521.4571 | 26.3975 | 10.6881 | 246.739 | 38.1829 | 284.2507 | 569.357 | 30.4414 | 12.4508 | 278.4067 | 40.393 | 284.3779 | 603.2754 | 32.473 | 13.3528 | 53 | 22.0833 | 268.1681 | 26.0927 | 283.2066 | 577.722 | 29.695 | 12.1471 | 310.6713 | 50.9763 | 282.6637 | 644.1808 | 34.1856 | 13.9455 | 356.2404 | 54.0135 | 284.3779 | 694.7507 | 38.1772 | 15.6615 | 53 | 22.0833 | 340.7924 | 129.0808 | 234.9973 | 704.8749 | 36.5783 | 14.9879 | 402.5203 | 160.1915 | 234.4477 | 796.9736 | 42.5163 | 17.3669 | 463.3271 | 164.2183 | 235.9412 | 863.5974 | 47.7243 | 19.6094 | 53 | 22.0833 | 367.6333 | 135.5919 | 234.9973 | 738.2827 | 38.9331 | 15.8067 | 439.8156 | 172.7345 | 234.4477 | 847.1204 | 46.051 | 18.7921 | 511.9757 | 177.7041 | 235.9412 | 925.797 | 51.9407 | 21.2834 | 53 | 22.0833 | 394.3997 | 142.1623 | 234.9973 | 771.5635 | 41.0381 | 16.7697 | 477.4199 | 185.522 | 234.4477 | 897.3932 | 49.3336 | 20.218 | 560.7957 | 191.1239 | 235.9412 | 988.1092 | 56.1328 | 22.9714
54 | 22.5 | 171.7556 | 13.3305 | 288.4629 | 473.2355 | 23.0443 | 9.3957 | 184.4156 | 25.7185 | 287.9259 | 498.1887 | 24.8425 | 10.1295 | 203.5776 | 27.1905 | 289.5858 | 520.5257 | 26.8368 | 10.9973 | 54 | 22.5 | 221.9099 | 19.9031 | 288.6545 | 530.3383 | 26.3168 | 10.6536 | 250.4137 | 38.5781 | 289.4641 | 578.6363 | 30.286 | 12.3877 | 282.427 | 40.8214 | 289.5858 | 612.9241 | 32.281 | 13.2727 | 54 | 22.5 | 272.2485 | 26.3498 | 288.4629 | 587.3133 | 29.5883 | 12.1008 | 315.2214 | 51.5071 | 287.9259 | 654.517 | 34.0227 | 13.8755 | 361.279 | 54.5879 | 289.5858 | 705.5696 | 37.935 | 15.5619 | 54 | 22.5 | 345.8992 | 131.0886 | 239.4105 | 716.4002 | 36.4329 | 14.9261 | 408.4005 | 162.5223 | 238.8714 | 809.6102 | 42.2966 | 17.2764 | 469.9183 | 166.5825 | 240.3213 | 876.9287 | 47.404 | 19.476 | 54 | 22.5 | 372.9981 | 137.662 | 239.4105 | 750.1321 | 38.7645 | 15.7415 | 446.0746 | 175.2005 | 238.8714 | 860.2661 | 45.7956 | 18.6857 | 519.0706 | 180.2112 | 240.3213 | 939.7758 | 51.5736 | 21.1277 | 54 | 22.5 | 400.0291 | 144.2965 | 239.4105 | 783.7381 | 40.8462 | 16.6905 | 484.0533 | 188.1165 | 238.8714 | 911.0492 | 49.0398 | 20.0967 | 568.3897 | 193.773 | 240.3213 | 1002.7319 | 55.7119 | 22.7974
55 | 22.9167 | 174.5434 | 13.4598 | 293.7192 | 481.4101 | 22.9908 | 9.3707 | 187.2485 | 25.9817 | 293.1881 | 506.549 | 24.7539 | 10.097 | 206.5661 | 27.4755 | 294.7937 | 529.0035 | 26.7002 | 10.9398 | 55 | 22.9167 | 225.342 | 20.0957 | 293.9059 | 539.2195 | 26.2361 | 10.619 | 254.0885 | 38.9732 | 294.6775 | 587.9156 | 30.1306 | 12.3246 | 286.4474 | 41.2499 | 294.7937 | 622.5728 | 32.0891 | 13.1926 | 55 | 22.9167 | 276.3289 | 26.6068 | 293.7192 | 596.9045 | 29.4816 | 12.0545 | 319.7715 | 52.038 | 293.1881 | 664.8532 | 33.8598 | 13.8055 | 366.3176 | 55.1622 | 294.7937 | 716.3886 | 37.6928 | 15.4622 | 55 | 22.9167 | 351.0059 | 133.0963 | 243.8238 | 727.9256 | 36.2874 | 14.8643 | 414.2806 | 164.853 | 243.2951 | 822.2468 | 42.077 | 17.1859 | 476.5095 | 168.9467 | 244.7014 | 890.2601 | 47.0836 | 19.3426 | 55 | 22.9167 | 378.3629 | 139.7321 | 243.8238 | 761.9815 | 38.5959 | 15.6762 | 452.3336 | 177.6665 | 243.2951 | 873.4118 | 45.5402 | 18.5794 | 526.1656 | 182.7184 | 244.7014 | 953.7547 | 51.2066 | 20.9719 | 55 | 22.9167 | 405.6586 | 146.4306 | 243.8238 | 795.9126 | 40.6544 | 16.6113 | 490.6867 | 190.7109 | 243.2951 | 924.7053 | 48.7461 | 19.9754 | 575.9837 | 196.4222 | 244.7014 | 1017.3547 | 55.291 | 22.6234
56 | 23.3333 | 177.3312 | 13.5891 | 298.9755 | 489.5847 | 22.9372 | 9.3457 | 190.0813 | 26.245 | 298.4504 | 514.9093 | 24.6654 | 10.0644 | 209.5546 | 27.7605 | 300.0015 | 537.4813 | 26.5635 | 10.8824 | 56 | 23.3333 | 228.7742 | 20.2884 | 299.1572 | 548.1007 | 26.1554 | 10.5845 | 257.7632 | 39.3683 | 299.8909 | 597.1949 | 29.9752 | 12.2615 | 290.4677 | 41.6784 | 300.0015 | 632.2215 | 31.8971 | 13.1125 | 56 | 23.3333 | 280.4093 | 26.8639 | 298.9755 | 606.4957 | 29.3749 | 12.0082 | 324.3217 | 52.5689 | 298.4504 | 675.1894 | 33.697 | 13.7356 | 371.3562 | 55.7366 | 300.0015 | 727.2075 | 37.4506 | 15.3626 | 56 | 23.3333 | 356.1127 | 135.1041 | 248.237 | 739.451 | 36.1419 | 14.8026 | 420.1607 | 167.1838 | 247.7187 | 834.8834 | 41.8573 | 17.0953 | 483.1008 | 171.3109 | 249.0816 | 903.5914 | 46.7633 | 19.2092 | 56 | 23.3333 | 383.7277 | 141.8022 | 248.237 | 773.8309 | 38.4273 | 15.611 | 458.5925 | 180.1326 | 247.7187 | 886.5575 | 45.2848 | 18.473 | 533.2605 | 185.2256 | 249.0816 | 967.7336 | 50.8396 | 20.8162 | 56 | 23.3333 | 411.288 | 148.5648 | 248.237 | 808.0872 | 40.4626 | 16.5322 | 497.32 | 193.3054 | 247.7187 | 938.3613 | 48.4523 | 19.8542 | 583.5776 | 199.0713 | 249.0816 | 1031.9775 | 54.8701 | 22.4494
57 | 23.75 | 180.119 | 13.7183 | 304.2318 | 497.7594 | 22.8836 | 9.3208 | 192.9141 | 26.5083 | 303.7126 | 523.2697 | 24.5768 | 10.0318 | 212.5431 | 28.0454 | 305.2094 | 545.9591 | 26.4269 | 10.8249 | 57 | 23.75 | 232.2063 | 20.481 | 304.4085 | 556.9819 | 26.0747 | 10.55 | 261.438 | 39.7634 | 305.1043 | 606.4742 | 29.8198 | 12.1983 | 294.4881 | 42.1068 | 305.2094 | 641.8702 | 31.7052 | 13.0324 | 57 | 23.75 | 284.4897 | 27.1209 | 304.2318 | 616.0869 | 29.2682 | 11.9619 | 328.8718 | 53.0998 | 303.7126 | 685.5256 | 33.5341 | 13.6656 | 376.3947 | 56.3109 | 305.2094 | 738.0265 | 37.2083 | 15.263 | 57 | 23.75 | 361.2194 | 137.1119 | 252.6503 | 750.9764 | 35.9965 | 14.7408 | 426.0408 | 169.5145 | 252.1424 | 847.52 | 41.6377 | 17.0048 | 489.692 | 173.6751 | 253.4617 | 916.9227 | 46.4429 | 19.0758 | 57 | 23.75 | 389.0926 | 143.8723 | 252.6503 | 785.6803 | 38.2587 | 15.5458 | 464.8515 | 182.5986 | 252.1424 | 899.7032 | 45.0295 | 18.3666 | 540.3555 | 187.7328 | 253.4617 | 981.7124 | 50.4725 | 20.6604 | 57 | 23.75 | 416.9175 | 150.6989 | 252.6503 | 820.2617 | 40.2707 | 16.453 | 503.9534 | 195.8998 | 252.1424 | 952.0174 | 48.1586 | 19.7329 | 591.1716 | 201.7205 | 253.4617 | 1046.6002 | 54.4492 | 22.2754
58 | 24.1667 | 182.9068 | 13.8476 | 309.4881 | 505.934 | 22.8301 | 9.2958 | 195.7469 | 26.7715 | 308.9748 | 531.63 | 24.4883 | 9.9993 | 215.5316 | 28.3304 | 310.4172 | 554.4369 | 26.2903 | 10.7674 | 58 | 24.1667 | 235.6385 | 20.6737 | 309.6598 | 565.8631 | 25.994 | 10.5155 | 265.1127 | 40.1585 | 310.3177 | 615.7534 | 29.6644 | 12.1352 | 298.5085 | 42.5353 | 310.4172 | 651.5189 | 31.5133 | 12.9522 | 58 | 24.1667 | 288.57 | 27.378 | 309.4881 | 625.6782 | 29.1615 | 11.9156 | 333.422 | 53.6307 | 308.9748 | 695.8618 | 33.3712 | 13.5956 | 381.4333 | 56.8853 | 310.4172 | 748.8454 | 36.9661 | 15.1633 | 58 | 24.1667 | 366.3261 | 139.1196 | 257.0635 | 762.5018 | 35.851 | 14.6791 | 431.921 | 171.8453 | 256.5661 | 860.1565 | 41.418 | 16.9142 | 496.2832 | 176.0392 | 257.8418 | 930.2541 | 46.1225 | 18.9424 | 58 | 24.1667 | 394.4574 | 145.9424 | 257.0635 | 797.5297 | 38.0901 | 15.4805 | 471.1105 | 185.0647 | 256.5661 | 912.8489 | 44.7741 | 18.2603 | 547.4504 | 190.2399 | 257.8418 | 995.6913 | 50.1055 | 20.5047 | 58 | 24.1667 | 422.547 | 152.8331 | 257.0635 | 832.4363 | 40.0789 | 16.3738 | 510.5868 | 198.4942 | 256.5661 | 965.6734 | 47.8648 | 19.6116 | 598.7656 | 204.3697 | 257.8418 | 1061.223 | 54.0283 | 22.1014
59 | 24.5833 | 185.6946 | 13.9768 | 314.7444 | 514.1086 | 22.7765 | 9.2708 | 198.5798 | 27.0348 | 314.237 | 539.9903 | 24.3997 | 9.9667 | 218.5201 | 28.6154 | 315.6251 | 562.9146 | 26.1537 | 10.71 | 59 | 24.5833 | 239.0706 | 20.8663 | 314.9111 | 574.7444 | 25.9133 | 10.481 | 268.7875 | 40.5536 | 315.5311 | 625.0327 | 29.509 | 12.0721 | 302.5288 | 42.9638 | 315.6251 | 661.1676 | 31.3213 | 12.8721 | 59 | 24.5833 | 292.6504 | 27.635 | 314.7444 | 635.2694 | 29.0548 | 11.8693 | 337.9721 | 54.1616 | 314.237 | 706.198 | 33.2083 | 13.5257 | 386.4719 | 57.4597 | 315.6251 | 759.6644 | 36.7239 | 15.0637 | 59 | 24.5833 | 371.4329 | 141.1274 | 261.4768 | 774.0271 | 35.7056 | 14.6173 | 437.8011 | 174.176 | 260.9898 | 872.7931 | 41.1983 | 16.8237 | 502.8745 | 178.4034 | 262.2219 | 943.5854 | 45.8022 | 18.809 | 59 | 24.5833 | 399.8222 | 148.0125 | 261.4768 | 809.3791 | 37.9215 | 15.4153 | 477.3695 | 187.5307 | 260.9898 | 925.9946 | 44.5187 | 18.1539 | 554.5453 | 192.7471 | 262.2219 | 1009.6702 | 49.7384 | 20.3489 | 59 | 24.5833 | 428.1764 | 154.9672 | 261.4768 | 844.6108 | 39.887 | 16.2947 | 517.2202 | 201.0887 | 260.9898 | 979.3295 | 47.5711 | 19.4903 | 606.3595 | 207.0188 | 262.2219 | 1075.8457 | 53.6075 | 21.9274
60 | 25 | 188.4824 | 14.1061 | 320.0007 | 522.2832 | 22.7229 | 9.2459 | 201.4126 | 27.2981 | 319.4992 | 548.3507 | 24.3112 | 9.9341 | 221.5086 | 28.9004 | 320.8329 | 571.3924 | 26.017 | 10.6525 | 60 | 25 | 242.5027 | 21.0589 | 320.1624 | 583.6256 | 25.8327 | 10.4465 | 272.4622 | 40.9488 | 320.7445 | 634.312 | 29.3536 | 12.009 | 306.5492 | 43.3922 | 320.8329 | 670.8163 | 31.1294 | 12.792 | 60 | 25 | 296.7308 | 27.8921 | 320.0007 | 644.8606 | 28.9481 | 11.823 | 342.5222 | 54.6924 | 319.4992 | 716.5342 | 33.0455 | 13.4557 | 391.5105 | 58.034 | 320.8329 | 770.4834 | 36.4817 | 14.964 | 60 | 25 | 376.5396 | 143.1352 | 265.89 | 785.5525 | 35.5601 | 14.5555 | 443.6812 | 176.5068 | 265.4134 | 885.4297 | 40.9787 | 16.7332 | 509.4657 | 180.7676 | 266.602 | 956.9167 | 45.4818 | 18.6756 | 60 | 25 | 405.187 | 150.0826 | 265.89 | 821.2284 | 37.7528 | 15.3501 | 483.6285 | 189.9967 | 265.4134 | 939.1402 | 44.2634 | 18.0475 | 561.6403 | 195.2543 | 266.602 | 1023.649 | 49.3714 | 20.1931 | 60 | 25 | 433.8059 | 157.1014 | 265.89 | 856.7854 | 39.6952 | 16.2155 | 523.8536 | 203.6831 | 265.4134 | 992.9855 | 47.2773 | 19.3691 | 613.9535 | 209.668 | 266.602 | 1090.4685 | 53.1866 | 21.7534
61 | 25.4167 | 191.2703 | 14.2353 | 325.257 | 530.4578 | 22.6694 | 9.2209 | 204.2454 | 27.5614 | 324.7614 | 556.711 | 24.2227 | 9.9015 | 224.4971 | 29.1853 | 326.0408 | 579.8702 | 25.8804 | 10.595 | 61 | 25.4167 | 245.9349 | 21.2516 | 325.4137 | 592.5068 | 25.752 | 10.412 | 276.137 | 41.3439 | 325.9579 | 643.5913 | 29.1982 | 11.9459 | 310.5695 | 43.8207 | 326.0408 | 680.465 | 30.9374 | 12.7119 | 61 | 25.4167 | 300.8112 | 28.1491 | 325.257 | 654.4518 | 28.8414 | 11.7767 | 347.0724 | 55.2233 | 324.7614 | 726.8704 | 32.8826 | 13.3857 | 396.5491 | 58.6084 | 326.0408 | 781.3023 | 36.2395 | 14.8644 | 61 | 25.4167 | 381.6464 | 145.1429 | 270.3033 | 797.0779 | 35.4146 | 14.4938 | 449.5613 | 178.8375 | 269.8371 | 898.0663 | 40.759 | 16.6426 | 516.0569 | 183.1318 | 270.9821 | 970.2481 | 45.1615 | 18.5422 | 61 | 25.4167 | 410.5518 | 152.1527 | 270.3033 | 833.0778 | 37.5842 | 15.2848 | 489.8875 | 192.4628 | 269.8371 | 952.2859 | 44.008 | 17.9412 | 568.7352 | 197.7615 | 270.9821 | 1037.6279 | 49.0043 | 20.0374 | 61 | 25.4167 | 439.4353 | 159.2356 | 270.3033 | 868.9599 | 39.5034 | 16.1363 | 530.4869 | 206.2776 | 269.8371 | 1006.6416 | 46.9836 | 19.2478 | 621.5475 | 212.3171 | 270.9821 | 1105.0912 | 52.7657 | 21.5794
62 | 25.8333 | 194.0581 | 14.3646 | 330.5133 | 538.6324 | 22.6158 | 9.196 | 207.0782 | 27.8246 | 330.0236 | 565.0714 | 24.1341 | 9.869 | 227.4856 | 29.4703 | 331.2487 | 588.348 | 25.7438 | 10.5376 | 62 | 25.8333 | 249.367 | 21.4442 | 330.665 | 601.388 | 25.6713 | 10.3775 | 279.8117 | 41.739 | 331.1713 | 652.8706 | 29.0428 | 11.8828 | 314.5899 | 44.2492 | 331.2487 | 690.1137 | 30.7455 | 12.6318 | 62 | 25.8333 | 304.8916 | 28.4062 | 330.5133 | 664.043 | 28.7347 | 11.7304 | 351.6225 | 55.7542 | 330.0236 | 737.2066 | 32.7197 | 13.3158 | 401.5876 | 59.1827 | 331.2487 | 792.1213 | 35.9973 | 14.7647 | 62 | 25.8333 | 386.7531 | 147.1507 | 274.7165 | 808.6033 | 35.2692 | 14.432 | 455.4415 | 181.1683 | 274.2608 | 910.7028 | 40.5394 | 16.5521 | 522.6481 | 185.496 | 275.3622 | 983.5794 | 44.8411 | 18.4088 | 62 | 25.8333 | 415.9166 | 154.2228 | 274.7165 | 844.9272 | 37.4156 | 15.2196 | 496.1464 | 194.9288 | 274.2608 | 965.4316 | 43.7526 | 17.8348 | 575.8302 | 200.2686 | 275.3622 | 1051.6068 | 48.6373 | 19.8816 | 62 | 25.8333 | 445.0648 | 161.3697 | 274.7165 | 881.1345 | 39.3115 | 16.0571 | 537.1203 | 208.872 | 274.2608 | 1020.2976 | 46.6898 | 19.1265 | 629.1414 | 214.9663 | 275.3622 | 1119.714 | 52.3448 | 21.4053
63 | 26.25 | 196.8459 | 14.4938 | 335.7696 | 546.8071 | 22.5622 | 9.171 | 209.911 | 28.0879 | 335.2858 | 573.4317 | 24.0456 | 9.8364 | 230.4741 | 29.7553 | 336.4565 | 596.8258 | 25.6072 | 10.4801 | 63 | 26.25 | 252.7991 | 21.6369 | 335.9163 | 610.2692 | 25.5906 | 10.343 | 283.4864 | 42.1341 | 336.3847 | 662.1499 | 28.8874 | 11.8197 | 318.6103 | 44.6777 | 336.4565 | 699.7624 | 30.5535 | 12.5516 | 63 | 26.25 | 308.972 | 28.6632 | 335.7696 | 673.6343 | 28.628 | 11.6841 | 356.1726 | 56.2851 | 335.2858 | 747.5428 | 32.5569 | 13.2458 | 406.6262 | 59.7571 | 336.4565 | 802.9402 | 35.755 | 14.6651 | 63 | 26.25 | 391.8598 | 149.1585 | 279.1298 | 820.1287 | 35.1237 | 14.3702 | 461.3216 | 183.499 | 278.6845 | 923.3394 | 40.3197 | 16.4615 | 529.2394 | 187.8602 | 279.7424 | 996.9107 | 44.5208 | 18.2754 | 63 | 26.25 | 421.2814 | 156.2929 | 279.1298 | 856.7766 | 37.247 | 15.1544 | 502.4054 | 197.3949 | 278.6845 | 978.5773 | 43.4972 | 17.7285 | 582.9251 | 202.7758 | 279.7424 | 1065.5856 | 48.2702 | 19.7259 | 63 | 26.25 | 450.6943 | 163.5039 | 279.1298 | 893.309 | 39.1197 | 15.978 | 543.7537 | 211.4664 | 278.6845 | 1033.9537 | 46.3961 | 19.0052 | 636.7354 | 217.6155 | 279.7424 | 1134.3368 | 51.9239 | 21.2313
64 | 26.6667 | 199.6337 | 14.6231 | 341.0259 | 554.9817 | 22.5087 | 9.146 | 212.7439 | 28.3512 | 340.548 | 581.792 | 23.957 | 9.8038 | 233.4626 | 30.0403 | 341.6644 | 605.3035 | 25.4706 | 10.4226 | 64 | 26.6667 | 256.2313 | 21.8295 | 341.1677 | 619.1504 | 25.5099 | 10.3085 | 287.1612 | 42.5292 | 341.5981 | 671.4291 | 28.732 | 11.7565 | 322.6306 | 45.1061 | 341.6644 | 709.4111 | 30.3616 | 12.4715 | 64 | 26.6667 | 313.0524 | 28.9203 | 341.0259 | 683.2255 | 28.5213 | 11.6378 | 360.7228 | 56.816 | 340.548 | 757.879 | 32.394 | 13.1758 | 411.6648 | 60.3314 | 341.6644 | 813.7592 | 35.5128 | 14.5655 | 64 | 26.6667 | 396.9666 | 151.1662 | 283.543 | 831.654 | 34.9782 | 14.3085 | 467.2017 | 185.8298 | 283.1081 | 935.976 | 40.1 | 16.371 | 535.8306 | 190.2243 | 284.1225 | 1010.2421 | 44.2004 | 18.142 | 64 | 26.6667 | 426.6463 | 158.363 | 283.543 | 868.626 | 37.0784 | 15.0891 | 508.6644 | 199.8609 | 283.1081 | 991.723 | 43.2419 | 17.6221 | 590.0201 | 205.283 | 284.1225 | 1079.5645 | 47.9032 | 19.5701 | 64 | 26.6667 | 456.3237 | 165.638 | 283.543 | 905.4836 | 38.9278 | 15.8988 | 550.3871 | 214.0609 | 283.1081 | 1047.6097 | 46.1023 | 18.884 | 644.3293 | 220.2646 | 284.1225 | 1148.9595 | 51.503 | 21.0573
65 | 27.0833 | 202.4215 | 14.7524 | 346.2822 | 563.1563 | 22.4551 | 9.1211 | 215.5767 | 28.6144 | 345.8102 | 590.1524 | 23.8685 | 9.7713 | 236.4511 | 30.3253 | 346.8722 | 613.7813 | 25.3339 | 10.3651 | 65 | 27.0833 | 259.6634 | 22.0222 | 346.419 | 628.0316 | 25.4292 | 10.2739 | 290.8359 | 42.9244 | 346.8115 | 680.7084 | 28.5766 | 11.6934 | 326.651 | 45.5346 | 346.8722 | 719.0598 | 30.1696 | 12.3914 | 65 | 27.0833 | 317.1328 | 29.1773 | 346.2822 | 692.8167 | 28.4146 | 11.5915 | 365.2729 | 57.3469 | 345.8102 | 768.2153 | 32.2311 | 13.1059 | 416.7034 | 60.9058 | 346.8722 | 824.5782 | 35.2706 | 14.4658 | 65 | 27.0833 | 402.0733 | 153.174 | 287.9563 | 843.1794 | 34.8328 | 14.2467 | 473.0819 | 188.1605 | 287.5318 | 948.6126 | 39.8804 | 16.2805 | 542.4218 | 192.5885 | 288.5026 | 1023.5734 | 43.8801 | 18.0087 | 65 | 27.0833 | 432.0111 | 160.4332 | 287.9563 | 880.4754 | 36.9098 | 15.0239 | 514.9234 | 202.3269 | 287.5318 | 1004.8687 | 42.9865 | 17.5157 | 597.115 | 207.7902 | 288.5026 | 1093.5434 | 47.5361 | 19.4144 | 65 | 27.0833 | 461.9532 | 167.7722 | 287.9563 | 917.6581 | 38.736 | 15.8196 | 557.0205 | 216.6553 | 287.5318 | 1061.2658 | 45.8086 | 18.7627 | 651.9233 | 222.9138 | 288.5026 | 1163.5823 | 51.0821 | 20.8833
66 | 27.5 | 205.2093 | 14.8816 | 351.5385 | 571.3309 | 22.4015 | 9.0961 | 218.4095 | 28.8777 | 351.0724 | 598.5127 | 23.78 | 9.7387 | 239.4396 | 30.6102 | 352.0801 | 622.2591 | 25.1973 | 10.3077 | 66 | 27.5 | 263.0956 | 22.2148 | 351.6703 | 636.9129 | 25.3485 | 10.2394 | 294.5107 | 43.3195 | 352.0249 | 689.9877 | 28.4212 | 11.6303 | 330.6713 | 45.9631 | 352.0801 | 728.7085 | 29.9777 | 12.3113 | 66 | 27.5 | 321.2132 | 29.4344 | 351.5385 | 702.4079 | 28.3079 | 11.5452 | 369.8231 | 57.8777 | 351.0724 | 778.5515 | 32.0683 | 13.0359 | 421.7419 | 61.4802 | 352.0801 | 835.3971 | 35.0284 | 14.3662 | 66 | 27.5 | 407.1801 | 155.1818 | 292.3695 | 854.7048 | 34.6873 | 14.1849 | 478.962 | 190.4912 | 291.9555 | 961.2492 | 39.6607 | 16.1899 | 549.0131 | 194.9527 | 292.8827 | 1036.9048 | 43.5597 | 17.8753 | 66 | 27.5 | 437.3759 | 162.5033 | 292.3695 | 892.3248 | 36.7411 | 14.9587 | 521.1824 | 204.793 | 291.9555 | 1018.0144 | 42.7311 | 17.4094 | 604.21 | 210.2973 | 292.8827 | 1107.5222 | 47.1691 | 19.2586 | 66 | 27.5 | 467.5827 | 169.9063 | 292.3695 | 929.8327 | 38.5442 | 15.7404 | 563.6539 | 219.2498 | 291.9555 | 1074.9218 | 45.5148 | 18.6414 | 659.5173 | 225.5629 | 292.8827 | 1178.205 | 50.6612 | 20.7093
67 | 27.9167 | 207.9971 | 15.0109 | 356.7948 | 579.5055 | 22.348 | 9.0711 | 221.2423 | 29.141 | 356.3346 | 606.873 | 23.6914 | 9.7061 | 242.4281 | 30.8952 | 357.2879 | 630.7369 | 25.0607 | 10.2502 | 67 | 27.9167 | 266.5277 | 22.4074 | 356.9216 | 645.7941 | 25.2679 | 10.2049 | 298.1854 | 43.7146 | 357.2383 | 699.267 | 28.2658 | 11.5672 | 334.6917 | 46.3915 | 357.2879 | 738.3572 | 29.7857 | 12.2311 | 67 | 27.9167 | 325.2936 | 29.6914 | 356.7948 | 711.9992 | 28.2012 | 11.4989 | 374.3732 | 58.4086 | 356.3346 | 788.8877 | 31.9054 | 12.9659 | 426.7805 | 62.0545 | 357.2879 | 846.2161 | 34.7862 | 14.2665 | 67 | 27.9167 | 412.2868 | 157.1895 | 296.7828 | 866.2302 | 34.5419 | 14.1232 | 484.8421 | 192.822 | 296.3792 | 973.8857 | 39.4411 | 16.0994 | 555.6043 | 197.3169 | 297.2628 | 1050.2361 | 43.2394 | 17.7419 | 67 | 27.9167 | 442.7407 | 164.5734 | 296.7828 | 904.1741 | 36.5725 | 14.8934 | 527.4414 | 207.259 | 296.3792 | 1031.1601 | 42.4757 | 17.303 | 611.3049 | 212.8045 | 297.2628 | 1121.5011 | 46.8021 | 19.1029 | 67 | 27.9167 | 473.2121 | 172.0405 | 296.7828 | 942.0072 | 38.3523 | 15.6613 | 570.2872 | 221.8442 | 296.3792 | 1088.5779 | 45.2211 | 18.5202 | 667.1112 | 228.2121 | 297.2628 | 1192.8278 | 50.2403 | 20.5353
68 | 28.3333 | 210.7849 | 15.1401 | 362.0511 | 587.6801 | 22.2944 | 9.0462 | 224.0751 | 29.4043 | 361.5969 | 615.2334 | 23.6029 | 9.6735 | 245.4166 | 31.1802 | 362.4958 | 639.2147 | 24.9241 | 10.1927 | 68 | 28.3333 | 269.9598 | 22.6001 | 362.1729 | 654.6753 | 25.1872 | 10.1704 | 301.8602 | 44.1097 | 362.4518 | 708.5463 | 28.1104 | 11.5041 | 338.712 | 46.82 | 362.4958 | 748.0059 | 29.5938 | 12.151 | 68 | 28.3333 | 329.374 | 29.9485 | 362.0511 | 721.5904 | 28.0945 | 11.4526 | 378.9233 | 58.9395 | 361.5969 | 799.2239 | 31.7425 | 12.896 | 431.8191 | 62.6289 | 362.4958 | 857.035 | 34.544 | 14.1669 | 68 | 28.3333 | 417.3935 | 159.1973 | 301.196 | 877.7556 | 34.3964 | 14.0614 | 490.7222 | 195.1527 | 300.8029 | 986.5223 | 39.2214 | 16.0088 | 562.1955 | 199.6811 | 301.6429 | 1063.5674 | 42.919 | 17.6085 | 68 | 28.3333 | 448.1055 | 166.6435 | 301.196 | 916.0235 | 36.4039 | 14.8282 | 533.7003 | 209.7251 | 300.8029 | 1044.3057 | 42.2204 | 17.1966 | 618.3999 | 215.3117 | 301.6429 | 1135.48 | 46.435 | 18.9471 | 68 | 28.3333 | 478.8416 | 174.1746 | 301.196 | 954.1818 | 38.1605 | 15.5821 | 576.9206 | 224.4386 | 300.8029 | 1102.2339 | 44.9273 | 18.3989 | 674.7052 | 230.8612 | 301.6429 | 1207.4506 | 49.8194 | 20.3613
69 | 28.75 | 213.5727 | 15.2694 | 367.3074 | 595.8548 | 22.2408 | 9.0212 | 226.908 | 29.6675 | 366.8591 | 623.5937 | 23.5143 | 9.641 | 248.4051 | 31.4652 | 367.7036 | 647.6924 | 24.7874 | 10.1353 | 69 | 28.75 | 273.392 | 22.7927 | 367.4242 | 663.5565 | 25.1065 | 10.1359 | 305.5349 | 44.5048 | 367.6652 | 717.8255 | 27.955 | 11.441 | 342.7324 | 47.2485 | 367.7036 | 757.6546 | 29.4018 | 12.0709 | 69 | 28.75 | 333.4544 | 30.2055 | 367.3074 | 731.1816 | 27.9878 | 11.4063 | 383.4735 | 59.4704 | 366.8591 | 809.5601 | 31.5796 | 12.826 | 436.8577 | 63.2032 | 367.7036 | 867.854 | 34.3017 | 14.0672 | 69 | 28.75 | 422.5003 | 161.2051 | 305.6093 | 889.2809 | 34.2509 | 13.9996 | 496.6024 | 197.4835 | 305.2265 | 999.1589 | 39.0017 | 15.9183 | 568.7868 | 202.0452 | 306.023 | 1076.8988 | 42.5987 | 17.4751 | 69 | 28.75 | 453.4703 | 168.7136 | 305.6093 | 927.8729 | 36.2353 | 14.7629 | 539.9593 | 212.1911 | 305.2265 | 1057.4514 | 41.965 | 17.0903 | 625.4948 | 217.8189 | 306.023 | 1149.4588 | 46.068 | 18.7914 | 69 | 28.75 | 484.471 | 176.3088 | 305.6093 | 966.3563 | 37.9686 | 15.5029 | 583.554 | 227.0331 | 305.2265 | 1115.89 | 44.6336 | 18.2776 | 682.2992 | 233.5104 | 306.023 | 1222.0733 | 49.3986 | 20.1873
70 | 29.1667 | 216.3605 | 15.3986 | 372.5637 | 604.0294 | 22.1873 | 8.9963 | 229.7408 | 29.9308 | 372.1213 | 631.954 | 23.4258 | 9.6084 | 251.3936 | 31.7501 | 372.9115 | 656.1702 | 24.6508 | 10.0778 | 70 | 29.1667 | 276.8241 | 22.9854 | 372.6755 | 672.4377 | 25.0258 | 10.1014 | 309.2097 | 44.8999 | 372.8786 | 727.1048 | 27.7996 | 11.3778 | 346.7528 | 47.6769 | 372.9115 | 767.3033 | 29.2099 | 11.9908 | 70 | 29.1667 | 337.5348 | 30.4626 | 372.5637 | 740.7728 | 27.8811 | 11.36 | 388.0236 | 60.0013 | 372.1213 | 819.8963 | 31.4168 | 12.756 | 441.8963 | 63.7776 | 372.9115 | 878.6729 | 34.0595 | 13.9676 | 70 | 29.1667 | 427.607 | 163.2128 | 310.0225 | 900.8063 | 34.1055 | 13.9379 | 502.4825 | 199.8142 | 309.6502 | 1011.7955 | 38.7821 | 15.8278 | 575.378 | 204.4094 | 310.4032 | 1090.2301 | 42.2783 | 17.3417 | 70 | 29.1667 | 458.8352 | 170.7837 | 310.0225 | 939.7223 | 36.0667 | 14.6977 | 546.2183 | 214.6571 | 309.6502 | 1070.5971 | 41.7096 | 16.9839 | 632.5898 | 220.326 | 310.4032 | 1163.4377 | 45.7009 | 18.6356 | 70 | 29.1667 | 490.1005 | 178.4429 | 310.0225 | 978.5309 | 37.7768 | 15.4237 | 590.1874 | 229.6275 | 309.6502 | 1129.546 | 44.3398 | 18.1563 | 689.8931 | 236.1596 | 310.4032 | 1236.6961 | 48.9777 | 20.0133
71 | 29.5833 | 219.1484 | 15.5279 | 377.82 | 612.204 | 22.1337 | 8.9713 | 232.5736 | 30.1941 | 377.3835 | 640.3144 | 23.3373 | 9.5758 | 254.3821 | 32.0351 | 378.1194 | 664.648 | 24.5142 | 10.0203 | 71 | 29.5833 | 280.2562 | 23.178 | 377.9268 | 681.3189 | 24.9451 | 10.0669 | 312.8844 | 45.2951 | 378.092 | 736.3841 | 27.6442 | 11.3147 | 350.7731 | 48.1054 | 378.1194 | 776.952 | 29.018 | 11.9107 | 71 | 29.5833 | 341.6151 | 30.7196 | 377.82 | 750.364 | 27.7744 | 11.3137 | 392.5738 | 60.5322 | 377.3835 | 830.2325 | 31.2539 | 12.6861 | 446.9348 | 64.3519 | 378.1194 | 889.4919 | 33.8173 | 13.8679 | 71 | 29.5833 | 432.7138 | 165.2206 | 314.4358 | 912.3317 | 33.96 | 13.8761 | 508.3626 | 202.145 | 314.0739 | 1024.4321 | 38.5624 | 15.7372 | 581.9692 | 206.7736 | 314.7833 | 1103.5614 | 41.958 | 17.2083 | 71 | 29.5833 | 464.2 | 172.8538 | 314.4358 | 951.5717 | 35.8981 | 14.6325 | 552.4773 | 217.1232 | 314.0739 | 1083.7428 | 41.4543 | 16.8775 | 639.6847 | 222.8332 | 314.7833 | 1177.4166 | 45.3339 | 18.4798 | 71 | 29.5833 | 495.73 | 180.5771 | 314.4358 | 990.7054 | 37.585 | 15.3446 | 596.8208 | 232.222 | 314.0739 | 1143.2021 | 44.0461 | 18.0351 | 697.4871 | 238.8087 | 314.7833 | 1251.3188 | 48.5568 | 19.8393
72 | 30 | 221.9362 | 15.6571 | 383.0763 | 620.3786 | 22.0801 | 8.9463 | 235.4064 | 30.4573 | 382.6457 | 648.6747 | 23.2487 | 9.5433 | 257.3706 | 32.3201 | 383.3272 | 673.1258 | 24.3776 | 9.9629 | 72 | 30 | 283.6884 | 23.3707 | 383.1781 | 690.2001 | 24.8644 | 10.0324 | 316.5591 | 45.6902 | 383.3054 | 745.6634 | 27.4888 | 11.2516 | 354.7935 | 48.5339 | 383.3272 | 786.6007 | 28.826 | 11.8305 | 72 | 30 | 345.6955 | 30.9767 | 383.0763 | 759.9553 | 27.6677 | 11.2674 | 397.1239 | 61.063 | 382.6457 | 840.5687 | 31.091 | 12.6161 | 451.9734 | 64.9263 | 383.3272 | 900.3109 | 33.5751 | 13.7683 | 72 | 30 | 437.8205 | 167.2284 | 318.849 | 923.8571 | 33.8145 | 13.8144 | 514.2427 | 204.4757 | 318.4976 | 1037.0686 | 38.3428 | 15.6467 | 588.5604 | 209.1378 | 319.1634 | 1116.8928 | 41.6376 | 17.0749 | 72 | 30 | 469.5648 | 174.9239 | 318.849 | 963.4211 | 35.7295 | 14.5672 | 558.7363 | 219.5892 | 318.4976 | 1096.8885 | 41.1989 | 16.7712 | 646.7797 | 225.3404 | 319.1634 | 1191.3954 | 44.9668 | 18.3241 | 72 | 30 | 501.3594 | 182.7112 | 318.849 | 1002.88 | 37.3931 | 15.2654 | 603.4541 | 234.8164 | 318.4976 | 1156.8581 | 43.7523 | 17.9138 | 705.0811 | 241.4579 | 319.1634 | 1265.9416 | 48.1359 | 19.6653
73 | 30.4167 | 224.724 | 15.7864 | 388.3326 | 628.5532 | 22.0266 | 8.9214 | 238.2392 | 30.7206 | 387.9079 | 657.035 | 23.1602 | 9.5107 | 260.3591 | 32.6051 | 388.5351 | 681.6036 | 24.2409 | 9.9054 | 73 | 30.4167 | 287.1205 | 23.5633 | 388.4294 | 699.0814 | 24.7837 | 9.9979 | 320.2339 | 46.0853 | 388.5188 | 754.9427 | 27.3334 | 11.1885 | 358.8138 | 48.9624 | 388.5351 | 796.2494 | 28.6341 | 11.7504 | 73 | 30.4167 | 349.7759 | 31.2337 | 388.3326 | 769.5465 | 27.561 | 11.2211 | 401.674 | 61.5939 | 387.9079 | 850.9049 | 30.9282 | 12.5462 | 457.012 | 65.5007 | 388.5351 | 911.1298 | 33.3329 | 13.6687 | 73 | 30.4167 | 442.9272 | 169.2361 | 323.2623 | 935.3825 | 33.6691 | 13.7526 | 520.1229 | 206.8065 | 322.9212 | 1049.7052 | 38.1231 | 15.5561 | 595.1517 | 211.502 | 323.5435 | 1130.2241 | 41.3173 | 16.9415 | 73 | 30.4167 | 474.9296 | 176.994 | 323.2623 | 975.2705 | 35.5608 | 14.502 | 564.9953 | 222.0552 | 322.9212 | 1110.0342 | 40.9435 | 16.6648 | 653.8746 | 227.8476 | 323.5435 | 1205.3743 | 44.5998 | 18.1683 | 73 | 30.4167 | 506.9889 | 184.8454 | 323.2623 | 1015.0545 | 37.2013 | 15.1862 | 610.0875 | 237.4108 | 322.9212 | 1170.5142 | 43.4586 | 17.7925 | 712.675 | 244.107 | 323.5435 | 1280.5643 | 47.715 | 19.4913
74 | 30.8333 | 227.5118 | 15.9157 | 393.5889 | 636.7278 | 21.973 | 8.8964 | 241.0721 | 30.9839 | 393.1701 | 665.3954 | 23.0716 | 9.4781 | 263.3476 | 32.89 | 393.7429 | 690.0813 | 24.1043 | 9.8479 | 74 | 30.8333 | 290.5527 | 23.7559 | 393.6808 | 707.9626 | 24.7031 | 9.9634 | 323.9086 | 46.4804 | 393.7322 | 764.222 | 27.178 | 11.1254 | 362.8342 | 49.3908 | 393.7429 | 805.8981 | 28.4421 | 11.6703 | 74 | 30.8333 | 353.8563 | 31.4908 | 393.5889 | 779.1377 | 27.4543 | 11.1748 | 406.2242 | 62.1248 | 393.1701 | 861.2411 | 30.7653 | 12.4762 | 462.0506 | 66.075 | 393.7429 | 921.9488 | 33.0906 | 13.569 | 74 | 30.8333 | 448.034 | 171.2439 | 327.6755 | 946.9078 | 33.5236 | 13.6908 | 526.003 | 209.1372 | 327.3449 | 1062.3418 | 37.9034 | 15.4656 | 601.7429 | 213.8662 | 327.9236 | 1143.5554 | 40.9969 | 16.8081 | 74 | 30.8333 | 480.2944 | 179.0641 | 327.6755 | 987.1198 | 35.3922 | 14.4368 | 571.2542 | 224.5213 | 327.3449 | 1123.1799 | 40.6881 | 16.5584 | 660.9696 | 230.3547 | 327.9236 | 1219.3532 | 44.2327 | 18.0126 | 74 | 30.8333 | 512.6183 | 186.9795 | 327.6755 | 1027.2291 | 37.0094 | 15.1071 | 616.7209 | 240.0053 | 327.3449 | 1184.1702 | 43.1648 | 17.6712 | 720.269 | 246.7562 | 327.9236 | 1295.1871 | 47.2941 | 19.3173
75 | 31.25 | 230.2996 | 16.0449 | 398.8452 | 644.9025 | 21.9194 | 8.8714 | 243.9049 | 31.2472 | 398.4323 | 673.7557 | 22.9831 | 9.4455 | 266.3361 | 33.175 | 398.9508 | 698.5591 | 23.9677 | 9.7904 | 75 | 31.25 | 293.9848 | 23.9486 | 398.9321 | 716.8438 | 24.6224 | 9.9289 | 327.5834 | 46.8755 | 398.9456 | 773.5012 | 27.0226 | 11.0623 | 366.8546 | 49.8193 | 398.9508 | 815.5468 | 28.2502 | 11.5902 | 75 | 31.25 | 357.9367 | 31.7478 | 398.8452 | 788.7289 | 27.3476 | 11.1285 | 410.7743 | 62.6557 | 398.4323 | 871.5773 | 30.6024 | 12.4062 | 467.0892 | 66.6494 | 398.9508 | 932.7677 | 32.8484 | 13.4694 | 75 | 31.25 | 453.1407 | 173.2517 | 332.0888 | 958.4332 | 33.3782 | 13.6291 | 531.8831 | 211.468 | 331.7686 | 1074.9784 | 37.6838 | 15.3751 | 608.3341 | 216.2303 | 332.3037 | 1156.8868 | 40.6766 | 16.6747 | 75 | 31.25 | 485.6592 | 181.1342 | 332.0888 | 998.9692 | 35.2236 | 14.3715 | 577.5132 | 226.9873 | 331.7686 | 1136.3256 | 40.4328 | 16.4521 | 668.0645 | 232.8619 | 332.3037 | 1233.332 | 43.8657 | 17.8568 | 75 | 31.25 | 518.2478 | 189.1137 | 332.0888 | 1039.4036 | 36.8176 | 15.0279 | 623.3543 | 242.5997 | 331.7686 | 1197.8263 | 42.8711 | 17.55 | 727.8629 | 249.4054 | 332.3037 | 1309.8099 | 46.8732 | 19.1432
76 | 31.6667 | 233.0874 | 16.1742 | 404.1015 | 653.0771 | 21.8659 | 8.8465 | 246.7377 | 31.5104 | 403.6945 | 682.1161 | 22.8946 | 9.413 | 269.3246 | 33.46 | 404.1586 | 707.0369 | 23.8311 | 9.733 | 76 | 31.6667 | 297.4169 | 24.1412 | 404.1834 | 725.725 | 24.5417 | 9.8943 | 331.2581 | 47.2706 | 404.159 | 782.7805 | 26.8672 | 10.9992 | 370.8749 | 50.2478 | 404.1586 | 825.1955 | 28.0582 | 11.5101 | 76 | 31.6667 | 362.0171 | 32.0048 | 404.1015 | 798.3202 | 27.2409 | 11.0822 | 415.3244 | 63.1866 | 403.6945 | 881.9135 | 30.4396 | 12.3363 | 472.1277 | 67.2237 | 404.1586 | 943.5867 | 32.6062 | 13.3697 | 76 | 31.6667 | 458.2475 | 175.2594 | 336.502 | 969.9586 | 33.2327 | 13.5673 | 537.7633 | 213.7987 | 336.1923 | 1087.615 | 37.4641 | 15.2845 | 614.9254 | 218.5945 | 336.6839 | 1170.2181 | 40.3562 | 16.5413 | 76 | 31.6667 | 491.024 | 183.2043 | 336.502 | 1010.8186 | 35.055 | 14.3063 | 583.7722 | 229.4534 | 336.1923 | 1149.4713 | 40.1774 | 16.3457 | 675.1595 | 235.3691 | 336.6839 | 1247.3109 | 43.4986 | 17.7011 | 76 | 31.6667 | 523.8773 | 191.2478 | 336.502 | 1051.5782 | 36.6258 | 14.9487 | 629.9877 | 245.1942 | 336.1923 | 1211.4823 | 42.5773 | 17.4287 | 735.4569 | 252.0545 | 336.6839 | 1324.4326 | 46.4523 | 18.9692
77 | 32.0833 | 235.8752 | 16.3034 | 409.3578 | 661.2517 | 21.8123 | 8.8215 | 249.5705 | 31.7737 | 408.9567 | 690.4764 | 22.806 | 9.3804 | 272.3131 | 33.745 | 409.3665 | 715.5147 | 23.6944 | 9.6755 | 77 | 32.0833 | 300.8491 | 24.3339 | 409.4347 | 734.6062 | 24.461 | 9.8598 | 334.9329 | 47.6658 | 409.3724 | 792.0598 | 26.7118 | 10.936 | 374.8953 | 50.6762 | 409.3665 | 834.8442 | 27.8663 | 11.4299 | 77 | 32.0833 | 366.0975 | 32.2619 | 409.3578 | 807.9114 | 27.1342 | 11.0359 | 419.8746 | 63.7175 | 408.9567 | 892.2497 | 30.2767 | 12.2663 | 477.1663 | 67.7981 | 409.3665 | 954.4057 | 32.364 | 13.2701 | 77 | 32.0833 | 463.3542 | 177.2672 | 340.9153 | 981.484 | 33.0872 | 13.5055 | 543.6434 | 216.1295 | 340.6159 | 1100.2515 | 37.2445 | 15.194 | 621.5166 | 220.9587 | 341.064 | 1183.5494 | 40.0359 | 16.4079 | 77 | 32.0833 | 496.3889 | 185.2744 | 340.9153 | 1022.668 | 34.8864 | 14.2411 | 590.0312 | 231.9194 | 340.6159 | 1162.6169 | 39.922 | 16.2393 | 682.2544 | 237.8763 | 341.064 | 1261.2898 | 43.1316 | 17.5453 | 77 | 32.0833 | 529.5067 | 193.382 | 340.9153 | 1063.7527 | 36.4339 | 14.8695 | 636.621 | 247.7886 | 340.6159 | 1225.1384 | 42.2836 | 17.3074 | 743.0509 | 254.7037 | 341.064 | 1339.0554 | 46.0314 | 18.7952
78 | 32.5 | 238.663 | 16.4327 | 414.6141 | 669.4263 | 21.7587 | 8.7966 | 252.4033 | 32.037 | 414.2189 | 698.8367 | 22.7175 | 9.3478 | 275.3016 | 34.03 | 414.5744 | 723.9925 | 23.5578 | 9.618 | 78 | 32.5 | 304.2812 | 24.5265 | 414.686 | 743.4874 | 24.3803 | 9.8253 | 338.6076 | 48.0609 | 414.5858 | 801.3391 | 26.5564 | 10.8729 | 378.9156 | 51.1047 | 414.5744 | 844.4929 | 27.6743 | 11.3498 | 78 | 32.5 | 370.1779 | 32.5189 | 414.6141 | 817.5026 | 27.0275 | 10.9896 | 424.4247 | 64.2484 | 414.2189 | 902.5859 | 30.1138 | 12.1963 | 482.2049 | 68.3724 | 414.5744 | 965.2246 | 32.1218 | 13.1704 | 78 | 32.5 | 468.4609 | 179.275 | 345.3285 | 993.0093 | 32.9418 | 13.4438 | 549.5235 | 218.4602 | 345.0396 | 1112.8881 | 37.0248 | 15.1035 | 628.1078 | 223.3229 | 345.4441 | 1196.8808 | 39.7155 | 16.2745 | 78 | 32.5 | 501.7537 | 187.3445 | 345.3285 | 1034.5174 | 34.7178 | 14.1758 | 596.2902 | 234.3854 | 345.0396 | 1175.7626 | 39.6666 | 16.133 | 689.3494 | 240.3834 | 345.4441 | 1275.2686 | 42.7646 | 17.3896 | 78 | 32.5 | 535.1362 | 195.5161 | 345.3285 | 1075.9273 | 36.2421 | 14.7904 | 643.2544 | 250.383 | 345.0396 | 1238.7944 | 41.9898 | 17.1861 | 750.6448 | 257.3528 | 345.4441 | 1353.6781 | 45.6106 | 18.6212
79 | 32.9167 | 241.4508 | 16.5619 | 419.8704 | 677.6009 | 21.7052 | 8.7716 | 255.2362 | 32.3002 | 419.4811 | 707.1971 | 22.6289 | 9.3153 | 278.2901 | 34.3149 | 419.7822 | 732.4702 | 23.4212 | 9.5606 | 79 | 32.9167 | 307.7133 | 24.7192 | 419.9373 | 752.3686 | 24.2996 | 9.7908 | 342.2823 | 48.456 | 419.7992 | 810.6184 | 26.401 | 10.8098 | 382.936 | 51.5332 | 419.7822 | 854.1416 | 27.4824 | 11.2697 | 79 | 32.9167 | 374.2583 | 32.776 | 419.8704 | 827.0938 | 26.9208 | 10.9433 | 428.9749 | 64.7792 | 419.4811 | 912.9221 | 29.951 | 12.1264 | 487.2435 | 68.9468 | 419.7822 | 976.0436 | 31.8796 | 13.0708 | 79 | 32.9167 | 473.5677 | 181.2827 | 349.7418 | 1004.5347 | 32.7963 | 13.382 | 555.4036 | 220.791 | 349.4633 | 1125.5247 | 36.8051 | 15.0129 | 634.6991 | 225.6871 | 349.8242 | 1210.2121 | 39.3952 | 16.1411 | 79 | 32.9167 | 507.1185 | 189.4146 | 349.7418 | 1046.3668 | 34.5491 | 14.1106 | 602.5491 | 236.8515 | 349.4633 | 1188.9083 | 39.4113 | 16.0266 | 696.4443 | 242.8906 | 349.8242 | 1289.2475 | 42.3975 | 17.2338 | 79 | 32.9167 | 540.7657 | 197.6503 | 349.7418 | 1088.1018 | 36.0502 | 14.7112 | 649.8878 | 252.9775 | 349.4633 | 1252.4505 | 41.6961 | 17.0649 | 758.2388 | 260.002 | 349.8242 | 1368.3009 | 45.1897 | 18.4472
80 | 33.3333 | 244.2387 | 16.6912 | 425.1267 | 685.7755 | 21.6516 | 8.7466 | 258.069 | 32.5635 | 424.7433 | 715.5574 | 22.5404 | 9.2827 | 281.2786 | 34.5999 | 424.9901 | 740.948 | 23.2846 | 9.5031 | 80 | 33.3333 | 311.1455 | 24.9118 | 425.1886 | 761.2498 | 24.2189 | 9.7563 | 345.9571 | 48.8511 | 425.0126 | 819.8976 | 26.2456 | 10.7467 | 386.9564 | 51.9616 | 424.9901 | 863.7903 | 27.2904 | 11.1896 | 80 | 33.3333 | 378.3387 | 33.033 | 425.1267 | 836.6851 | 26.8141 | 10.897 | 433.525 | 65.3101 | 424.7433 | 923.2583 | 29.7881 | 12.0564 | 492.2821 | 69.5211 | 424.9901 | 986.8625 | 31.6373 | 12.9712 | 80 | 33.3333 | 478.6744 | 183.2905 | 354.155 | 1016.0601 | 32.6508 | 13.3202 | 561.2838 | 223.1217 | 353.887 | 1138.1613 | 36.5855 | 14.9224 | 641.2903 | 228.0512 | 354.2043 | 1223.5435 | 39.0748 | 16.0077 | 80 | 33.3333 | 512.4833 | 191.4847 | 354.155 | 1058.2161 | 34.3805 | 14.0453 | 608.8081 | 239.3175 | 353.887 | 1202.054 | 39.1559 | 15.9203 | 703.5393 | 245.3978 | 354.2043 | 1303.2264 | 42.0305 | 17.0781 | 80 | 33.3333 | 546.3951 | 199.7844 | 354.155 | 1100.2764 | 35.8584 | 14.632 | 656.5212 | 255.5719 | 353.887 | 1266.1065 | 41.4023 | 16.9436 | 765.8328 | 262.6512 | 354.2043 | 1382.9236 | 44.7688 | 18.2732
81 | 33.75 | 247.0265 | 16.8205 | 430.383 | 693.9502 | 21.598 | 8.7217 | 260.9018 | 32.8268 | 430.0056 | 723.9177 | 22.4519 | 9.2501 | 284.2671 | 34.8849 | 430.1979 | 749.4258 | 23.148 | 9.4456 | 81 | 33.75 | 314.5776 | 25.1044 | 430.4399 | 770.1311 | 24.1383 | 9.7218 | 349.6318 | 49.2462 | 430.226 | 829.1769 | 26.0902 | 10.6836 | 390.9767 | 52.3901 | 430.1979 | 873.439 | 27.0985 | 11.1095 | 81 | 33.75 | 382.4191 | 33.2901 | 430.383 | 846.2763 | 26.7074 | 10.8507 | 438.0751 | 65.841 | 430.0056 | 933.5946 | 29.6252 | 11.9864 | 497.3206 | 70.0955 | 430.1979 | 997.6815 | 31.3951 | 12.8715 | 81 | 33.75 | 483.7812 | 185.2983 | 358.5683 | 1027.5855 | 32.5054 | 13.2585 | 567.1639 | 225.4525 | 358.3106 | 1150.7979 | 36.3658 | 14.8318 | 647.8815 | 230.4154 | 358.5844 | 1236.8748 | 38.7545 | 15.8743 | 81 | 33.75 | 517.8481 | 193.5548 | 358.5683 | 1070.0655 | 34.2119 | 13.9801 | 615.0671 | 241.7836 | 358.3106 | 1215.1997 | 38.9005 | 15.8139 | 710.6342 | 247.905 | 358.5844 | 1317.2052 | 41.6634 | 16.9223 | 81 | 33.75 | 552.0246 | 201.9186 | 358.5683 | 1112.4509 | 35.6666 | 14.5528 | 663.1546 | 258.1663 | 358.3106 | 1279.7626 | 41.1086 | 16.8223 | 773.4267 | 265.3003 | 358.5844 | 1397.5464 | 44.3479 | 18.0992
82 | 34.1667 | 249.8143 | 16.9497 | 435.6393 | 702.1248 | 21.5445 | 8.6967 | 263.7346 | 33.0901 | 435.2678 | 732.2781 | 22.3633 | 9.2176 | 287.2556 | 35.1699 | 435.4058 | 757.9036 | 23.0113 | 9.3882 | 82 | 34.1667 | 318.0098 | 25.2971 | 435.6912 | 779.0123 | 24.0576 | 9.6873 | 353.3066 | 49.6413 | 435.4394 | 838.4562 | 25.9348 | 10.6205 | 394.9971 | 52.8186 | 435.4058 | 883.0877 | 26.9065 | 11.0293 | 82 | 34.1667 | 386.4995 | 33.5471 | 435.6393 | 855.8675 | 26.6007 | 10.8044 | 442.6253 | 66.3719 | 435.2678 | 943.9308 | 29.4623 | 11.9165 | 502.3592 | 70.6699 | 435.4058 | 1008.5005 | 31.1529 | 12.7719 | 82 | 34.1667 | 488.8879 | 187.306 | 362.9815 | 1039.1109 | 32.3599 | 13.1967 | 573.044 | 227.7832 | 362.7343 | 1163.4344 | 36.1461 | 14.7413 | 654.4727 | 232.7796 | 362.9645 | 1250.2061 | 38.4341 | 15.741 | 82 | 34.1667 | 523.2129 | 195.625 | 362.9815 | 1081.9149 | 34.0433 | 13.9149 | 621.3261 | 244.2496 | 362.7343 | 1228.3454 | 38.6451 | 15.7075 | 717.7292 | 250.4121 | 362.9645 | 1331.1841 | 41.2964 | 16.7665 | 82 | 34.1667 | 557.654 | 204.0527 | 362.9815 | 1124.6255 | 35.4747 | 14.4737 | 669.788 | 260.7608 | 362.7343 | 1293.4186 | 40.8148 | 16.701 | 781.0207 | 267.9495 | 362.9645 | 1412.1692 | 43.927 | 17.9252
83 | 34.5833 | 252.6021 | 17.079 | 440.8956 | 710.2994 | 21.4909 | 8.6717 | 266.5674 | 33.3533 | 440.53 | 740.6384 | 22.2748 | 9.185 | 290.2441 | 35.4548 | 440.6136 | 766.3814 | 22.8747 | 9.3307 | 83 | 34.5833 | 321.4419 | 25.4897 | 440.9426 | 787.8935 | 23.9769 | 9.6528 | 356.9813 | 50.0365 | 440.6528 | 847.7355 | 25.7794 | 10.5573 | 399.0174 | 53.2471 | 440.6136 | 892.7364 | 26.7146 | 10.9492 | 83 | 34.5833 | 390.5798 | 33.8042 | 440.8956 | 865.4587 | 26.494 | 10.7581 | 447.1754 | 66.9028 | 440.53 | 954.267 | 29.2995 | 11.8465 | 507.3978 | 71.2442 | 440.6136 | 1019.3194 | 30.9107 | 12.6722 | 83 | 34.5833 | 493.9946 | 189.3138 | 367.3948 | 1050.6362 | 32.2145 | 13.1349 | 578.9241 | 230.114 | 367.158 | 1176.071 | 35.9265 | 14.6508 | 661.064 | 235.1438 | 367.3447 | 1263.5375 | 38.1138 | 15.6076 | 83 | 34.5833 | 528.5777 | 197.6951 | 367.3948 | 1093.7643 | 33.8747 | 13.8496 | 627.5851 | 246.7156 | 367.158 | 1241.4911 | 38.3898 | 15.6012 | 724.8241 | 252.9193 | 367.3447 | 1345.163 | 40.9293 | 16.6108 | 83 | 34.5833 | 563.2835 | 206.1869 | 367.3948 | 1136.8 | 35.2829 | 14.3945 | 676.4213 | 263.3552 | 367.158 | 1307.0747 | 40.5211 | 16.5798 | 788.6147 | 270.5986 | 367.3447 | 1426.7919 | 43.5061 | 17.7512
84 | 35 | 255.3899 | 17.2082 | 446.1519 | 718.474 | 21.4373 | 8.6468 | 269.4003 | 33.6166 | 445.7922 | 748.9987 | 22.1862 | 9.1524 | 293.2327 | 35.7398 | 445.8215 | 774.8591 | 22.7381 | 9.2732 | 84 | 35 | 324.874 | 25.6824 | 446.1939 | 796.7747 | 23.8962 | 9.6183 | 360.6561 | 50.4316 | 445.8662 | 857.0148 | 25.624 | 10.4942 | 403.0378 | 53.6755 | 445.8215 | 902.3851 | 26.5227 | 10.8691 | 84 | 35 | 394.6602 | 34.0612 | 446.1519 | 875.0499 | 26.3873 | 10.7118 | 451.7256 | 67.4337 | 445.7922 | 964.6032 | 29.1366 | 11.7765 | 512.4364 | 71.8186 | 445.8215 | 1030.1384 | 30.6685 | 12.5726 | 84 | 35 | 499.1014 | 191.3216 | 371.808 | 1062.1616 | 32.069 | 13.0732 | 584.8043 | 232.4447 | 371.5817 | 1188.7076 | 35.7068 | 14.5602 | 667.6552 | 237.508 | 371.7248 | 1276.8688 | 37.7934 | 15.4742 | 84 | 35 | 533.9426 | 199.7652 | 371.808 | 1105.6137 | 33.7061 | 13.7844 | 633.8441 | 249.1817 | 371.5817 | 1254.6368 | 38.1344 | 15.4948 | 731.9191 | 255.4265 | 371.7248 | 1359.1418 | 40.5623 | 16.455 | 84 | 35 | 568.913 | 208.321 | 371.808 | 1148.9746 | 35.091 | 14.3153 | 683.0547 | 265.9497 | 371.5817 | 1320.7307 | 40.2273 | 16.4585 | 796.2086 | 273.2478 | 371.7248 | 1441.4147 | 43.0852 | 17.5772
85 | 35.4167 | 258.1777 | 17.3375 | 451.4082 | 726.6486 | 21.3838 | 8.6218 | 272.2331 | 33.8799 | 451.0544 | 757.3591 | 22.0977 | 9.1198 | 296.2212 | 36.0248 | 451.0294 | 783.3369 | 22.6015 | 9.2157 | 85 | 35.4167 | 328.3062 | 25.875 | 451.4452 | 805.6559 | 23.8155 | 9.5838 | 364.3308 | 50.8267 | 451.0796 | 866.294 | 25.4686 | 10.4311 | 407.0582 | 54.104 | 451.0294 | 912.0338 | 26.3307 | 10.789 | 85 | 35.4167 | 398.7406 | 34.3183 | 451.4082 | 884.6412 | 26.2806 | 10.6655 | 456.2757 | 67.9645 | 451.0544 | 974.9394 | 28.9737 | 11.7066 | 517.4749 | 72.3929 | 451.0294 | 1040.9573 | 30.4263 | 12.4729 | 85 | 35.4167 | 504.2081 | 193.3293 | 376.2213 | 1073.687 | 31.9235 | 13.0114 | 590.6844 | 234.7755 | 376.0054 | 1201.3442 | 35.4872 | 14.4697 | 674.2464 | 239.8722 | 376.1049 | 1290.2001 | 37.4731 | 15.3408 | 85 | 35.4167 | 539.3074 | 201.8353 | 376.2213 | 1117.4631 | 33.5375 | 13.7192 | 640.103 | 251.6477 | 376.0054 | 1267.7825 | 37.879 | 15.3884 | 739.014 | 257.9337 | 376.1049 | 1373.1207 | 40.1952 | 16.2993 | 85 | 35.4167 | 574.5424 | 210.4552 | 376.2213 | 1161.1491 | 34.8992 | 14.2362 | 689.6881 | 268.5441 | 376.0054 | 1334.3868 | 39.9336 | 16.3372 | 803.8026 | 275.8969 | 376.1049 | 1456.0374 | 42.6643 | 17.4032
86 | 35.8333 | 260.9655 | 17.4667 | 456.6645 | 734.8232 | 21.3302 | 8.5969 | 275.0659 | 34.1431 | 456.3166 | 765.7194 | 22.0092 | 9.0873 | 299.2097 | 36.3098 | 456.2372 | 791.8147 | 22.4648 | 9.1583 | 86 | 35.8333 | 331.7383 | 26.0677 | 456.6965 | 814.5371 | 23.7348 | 9.5492 | 368.0056 | 51.2218 | 456.293 | 875.5733 | 25.3132 | 10.368 | 411.0785 | 54.5325 | 456.2372 | 921.6825 | 26.1388 | 10.7089 | 86 | 35.8333 | 402.821 | 34.5753 | 456.6645 | 894.2324 | 26.1739 | 10.6192 | 460.8258 | 68.4954 | 456.3166 | 985.2756 | 28.8109 | 11.6366 | 522.5135 | 72.9673 | 456.2372 | 1051.7763 | 30.184 | 12.3733 | 86 | 35.8333 | 509.3149 | 195.3371 | 380.6345 | 1085.2124 | 31.7781 | 12.9497 | 596.5645 | 237.1062 | 380.429 | 1213.9808 | 35.2675 | 14.3791 | 680.8377 | 242.2363 | 380.485 | 1303.5315 | 37.1527 | 15.2074 | 86 | 35.8333 | 544.6722 | 203.9054 | 380.6345 | 1129.3125 | 33.3688 | 13.6539 | 646.362 | 254.1138 | 380.429 | 1280.9281 | 37.6237 | 15.2821 | 746.109 | 260.4408 | 380.485 | 1387.0996 | 39.8282 | 16.1435 | 86 | 35.8333 | 580.1719 | 212.5893 | 380.6345 | 1173.3237 | 34.7074 | 14.157 | 696.3215 | 271.1385 | 380.429 | 1348.0428 | 39.6398 | 16.216 | 811.3966 | 278.5461 | 380.485 | 1470.6602 | 42.2434 | 17.2292
87 | 36.25 | 263.7533 | 17.596 | 461.9208 | 742.9979 | 21.2766 | 8.5719 | 277.8987 | 34.4064 | 461.5788 | 774.0797 | 21.9206 | 9.0547 | 302.1982 | 36.5947 | 461.4451 | 800.2925 | 22.3282 | 9.1008 | 87 | 36.25 | 335.1704 | 26.2603 | 461.9478 | 823.4183 | 23.6541 | 9.5147 | 371.6803 | 51.6169 | 461.5064 | 884.8526 | 25.1578 | 10.3049 | 415.0989 | 54.9609 | 461.4451 | 931.3312 | 25.9468 | 10.6287 | 87 | 36.25 | 406.9014 | 34.8324 | 461.9208 | 903.8236 | 26.0672 | 10.5729 | 465.376 | 69.0263 | 461.5788 | 995.6118 | 28.648 | 11.5666 | 527.5521 | 73.5416 | 461.4451 | 1062.5952 | 29.9418 | 12.2737 | 87 | 36.25 | 514.4216 | 197.3449 | 385.0478 | 1096.7378 | 31.6326 | 12.8879 | 602.4447 | 239.437 | 384.8527 | 1226.6173 | 35.0478 | 14.2886 | 687.4289 | 244.6005 | 384.8651 | 1316.8628 | 36.8323 | 15.074 | 87 | 36.25 | 550.037 | 205.9755 | 385.0478 | 1141.1618 | 33.2002 | 13.5887 | 652.621 | 256.5798 | 384.8527 | 1294.0738 | 37.3683 | 15.1757 | 753.2039 | 262.948 | 384.8651 | 1401.0784 | 39.4612 | 15.9878 | 87 | 36.25 | 585.8013 | 214.7235 | 385.0478 | 1185.4983 | 34.5155 | 14.0778 | 702.9549 | 273.733 | 384.8527 | 1361.6989 | 39.3461 | 16.0947 | 818.9905 | 281.1953 | 384.8651 | 1485.283 | 41.8225 | 17.0552
88 | 36.6667 | 266.5411 | 17.7252 | 467.1771 | 751.1725 | 21.2231 | 8.5469 | 280.7315 | 34.6697 | 466.841 | 782.4401 | 21.8321 | 9.0221 | 305.1867 | 36.8797 | 466.6529 | 808.7703 | 22.1916 | 9.0433 | 88 | 36.6667 | 338.6026 | 26.4529 | 467.1991 | 832.2996 | 23.5735 | 9.4802 | 375.355 | 52.012 | 466.7198 | 894.1319 | 25.0024 | 10.2418 | 419.1192 | 55.3894 | 466.6529 | 940.9799 | 25.7549 | 10.5486 | 88 | 36.6667 | 410.9818 | 35.0894 | 467.1771 | 913.4148 | 25.9605 | 10.5266 | 469.9261 | 69.5572 | 466.841 | 1005.948 | 28.4851 | 11.4967 | 532.5907 | 74.116 | 466.6529 | 1073.4142 | 29.6996 | 12.174 | 88 | 36.6667 | 519.5283 | 199.3526 | 389.461 | 1108.2631 | 31.4871 | 12.8261 | 608.3248 | 241.7677 | 389.2764 | 1239.2539 | 34.8282 | 14.1981 | 694.0201 | 246.9647 | 389.2452 | 1330.1941 | 36.512 | 14.9406 | 88 | 36.6667 | 555.4018 | 208.0456 | 389.461 | 1153.0112 | 33.0316 | 13.5235 | 658.88 | 259.0458 | 389.2764 | 1307.2195 | 37.1129 | 15.0693 | 760.2989 | 265.4552 | 389.2452 | 1415.0573 | 39.0941 | 15.832 | 88 | 36.6667 | 591.4308 | 216.8576 | 389.461 | 1197.6728 | 34.3237 | 13.9986 | 709.5882 | 276.3274 | 389.2764 | 1375.3549 | 39.0523 | 15.9734 | 826.5845 | 283.8444 | 389.2452 | 1499.9057 | 41.4017 | 16.8811
89 | 37.0833 | 269.3289 | 17.8545 | 472.4334 | 759.3471 | 21.1695 | 8.522 | 283.5644 | 34.933 | 472.1032 | 790.8004 | 21.7435 | 8.9896 | 308.1752 | 37.1647 | 471.8608 | 817.248 | 22.055 | 8.9859 | 89 | 37.0833 | 342.0347 | 26.6456 | 472.4504 | 841.1808 | 23.4928 | 9.4457 | 379.0298 | 52.4072 | 471.9332 | 903.4112 | 24.847 | 10.1787 | 423.1396 | 55.8179 | 471.8608 | 950.6286 | 25.5629 | 10.4685 | 89 | 37.0833 | 415.0622 | 35.3465 | 472.4334 | 923.0061 | 25.8538 | 10.4803 | 474.4762 | 70.0881 | 472.1032 | 1016.2842 | 28.3223 | 11.4267 | 537.6293 | 74.6904 | 471.8608 | 1084.2332 | 29.4574 | 12.0744 | 89 | 37.0833 | 524.6351 | 201.3604 | 393.8743 | 1119.7885 | 31.3417 | 12.7644 | 614.2049 | 244.0985 | 393.7001 | 1251.8905 | 34.6085 | 14.1075 | 700.6113 | 249.3289 | 393.6254 | 1343.5255 | 36.1916 | 14.8072 | 89 | 37.0833 | 560.7666 | 210.1157 | 393.8743 | 1164.8606 | 32.863 | 13.4582 | 665.139 | 261.5119 | 393.7001 | 1320.3652 | 36.8575 | 14.963 | 767.3938 | 267.9624 | 393.6254 | 1429.0362 | 38.7271 | 15.6763 | 89 | 37.0833 | 597.0603 | 218.9918 | 393.8743 | 1209.8474 | 34.1318 | 13.9195 | 716.2216 | 278.9219 | 393.7001 | 1389.011 | 38.7586 | 15.8521 | 834.1784 | 286.4936 | 393.6254 | 1514.5285 | 40.9808 | 16.7071
90 | 37.5 | 272.1168 | 17.9838 | 477.6897 | 767.5217 | 21.1159 | 8.497 | 286.3972 | 35.1962 | 477.3654 | 799.1607 | 21.655 | 8.957 | 311.1637 | 37.4497 | 477.0686 | 825.7258 | 21.9183 | 8.9284 | 90 | 37.5 | 345.4669 | 26.8382 | 477.7017 | 850.062 | 23.4121 | 9.4112 | 382.7045 | 52.8023 | 477.1466 | 912.6905 | 24.6916 | 10.1155 | 427.16 | 56.2463 | 477.0686 | 960.2773 | 25.371 | 10.3884 | 90 | 37.5 | 419.1426 | 35.6035 | 477.6897 | 932.5973 | 25.7471 | 10.434 | 479.0264 | 70.619 | 477.3654 | 1026.6204 | 28.1594 | 11.3567 | 542.6678 | 75.2647 | 477.0686 | 1095.0521 | 29.2152 | 11.9747 | 90 | 37.5 | 529.7418 | 203.3682 | 398.2875 | 1131.3139 | 31.1962 | 12.7026 | 620.085 | 246.4292 | 398.1237 | 1264.5271 | 34.3889 | 14.017 | 707.2026 | 251.6931 | 398.0055 | 1356.8568 | 35.8713 | 14.6738 | 90 | 37.5 | 566.1314 | 212.1858 | 398.2875 | 1176.71 | 32.6944 | 13.393 | 671.398 | 263.9779 | 398.1237 | 1333.5109 | 36.6022 | 14.8566 | 774.4888 | 270.4695 | 398.0055 | 1443.015 | 38.36 | 15.5205 | 90 | 37.5 | 602.6897 | 221.1259 | 398.2875 | 1222.0219 | 33.94 | 13.8403 | 722.855 | 281.5163 | 398.1237 | 1402.667 | 38.4648 | 15.7309 | 841.7724 | 289.1427 | 398.0055 | 1529.1512 | 40.5599 | 16.5331
91 | 37.9167 | 274.9046 | 18.113 | 482.946 | 775.6963 | 21.0624 | 8.4721 | 289.23 | 35.4595 | 482.6276 | 807.5211 | 21.5664 | 8.9244 | 314.1522 | 37.7347 | 482.2765 | 834.2036 | 21.7817 | 8.8709 | 91 | 37.9167 | 348.899 | 27.0309 | 482.953 | 858.9432 | 23.3314 | 9.3767 | 386.3793 | 53.1974 | 482.36 | 921.9697 | 24.5362 | 10.0524 | 431.1803 | 56.6748 | 482.2765 | 969.926 | 25.179 | 10.3083 | 91 | 37.9167 | 423.223 | 35.8606 | 482.946 | 942.1885 | 25.6404 | 10.3877 | 483.5765 | 71.1498 | 482.6276 | 1036.9566 | 27.9965 | 11.2868 | 547.7064 | 75.8391 | 482.2765 | 1105.8711 | 28.9729 | 11.8751 | 91 | 37.9167 | 534.8486 | 205.3759 | 402.7008 | 1142.8393 | 31.0508 | 12.6408 | 625.9652 | 248.7599 | 402.5474 | 1277.1637 | 34.1692 | 13.9264 | 713.7938 | 254.0572 | 402.3856 | 1370.1882 | 35.5509 | 14.5404 | 91 | 37.9167 | 571.4963 | 214.2559 | 402.7008 | 1188.5594 | 32.5258 | 13.3278 | 677.6569 | 266.4439 | 402.5474 | 1346.6566 | 36.3468 | 14.7502 | 781.5837 | 272.9767 | 402.3856 | 1456.9939 | 37.993 | 15.3648 | 91 | 37.9167 | 608.3192 | 223.2601 | 402.7008 | 1234.1965 | 33.7482 | 13.7611 | 729.4884 | 284.1107 | 402.5474 | 1416.3231 | 38.1711 | 15.6096 | 849.3664 | 291.7919 | 402.3856 | 1543.774 | 40.139 | 16.3591
92 | 38.3333 | 277.6924 | 18.2423 | 488.2023 | 783.8709 | 21.0088 | 8.4471 | 292.0628 | 35.7228 | 487.8898 | 815.8814 | 21.4779 | 8.8918 | 317.1407 | 38.0196 | 487.4844 | 842.6814 | 21.6451 | 8.8135 | 92 | 38.3333 | 352.3311 | 27.2235 | 488.2044 | 867.8244 | 23.2507 | 9.3422 | 390.054 | 53.5925 | 487.5734 | 931.249 | 24.3808 | 9.9893 | 435.2007 | 57.1033 | 487.4844 | 979.5747 | 24.9871 | 10.2281 | 92 | 38.3333 | 427.3034 | 36.1176 | 488.2023 | 951.7797 | 25.5337 | 10.3414 | 488.1267 | 71.6807 | 487.8898 | 1047.2928 | 27.8336 | 11.2168 | 552.745 | 76.4134 | 487.4844 | 1116.69 | 28.7307 | 11.7754 | 92 | 38.3333 | 539.9553 | 207.3837 | 407.114 | 1154.3647 | 30.9053 | 12.5791 | 631.8453 | 251.0907 | 406.9711 | 1289.8002 | 33.9495 | 13.8359 | 720.385 | 256.4214 | 406.7657 | 1383.5195 | 35.2306 | 14.407 | 92 | 38.3333 | 576.8611 | 216.326 | 407.114 | 1200.4088 | 32.3571 | 13.2625 | 683.9159 | 268.91 | 406.9711 | 1359.8023 | 36.0914 | 14.6439 | 788.6787 | 275.4839 | 406.7657 | 1470.9728 | 37.6259 | 15.209 | 92 | 38.3333 | 613.9487 | 225.3943 | 407.114 | 1246.371 | 33.5563 | 13.6819 | 736.1218 | 286.7052 | 406.9711 | 1429.9791 | 37.8774 | 15.4883 | 856.9603 | 294.4411 | 406.7657 | 1558.3967 | 39.7181 | 16.1851
93 | 38.75 | 280.4802 | 18.3715 | 493.4586 | 792.0456 | 20.9552 | 8.4221 | 294.8956 | 35.986 | 493.1521 | 824.2418 | 21.3894 | 8.8593 | 320.1292 | 38.3046 | 492.6922 | 851.1592 | 21.5085 | 8.756 | 93 | 38.75 | 355.7633 | 27.4161 | 493.4557 | 876.7056 | 23.17 | 9.3077 | 393.7288 | 53.9876 | 492.7868 | 940.5283 | 24.2254 | 9.9262 | 439.221 | 57.5318 | 492.6922 | 989.2234 | 24.7951 | 10.148 | 93 | 38.75 | 431.3838 | 36.3747 | 493.4586 | 961.3709 | 25.427 | 10.2951 | 492.6768 | 72.2116 | 493.1521 | 1057.629 | 27.6708 | 11.1468 | 557.7836 | 76.9878 | 492.6922 | 1127.509 | 28.4885 | 11.6758 | 93 | 38.75 | 545.062 | 209.3915 | 411.5273 | 1165.89 | 30.7598 | 12.5173 | 637.7254 | 253.4214 | 411.3948 | 1302.4368 | 33.7299 | 13.7454 | 726.9763 | 258.7856 | 411.1458 | 1396.8508 | 34.9102 | 14.2736 | 93 | 38.75 | 582.2259 | 218.3961 | 411.5273 | 1212.2582 | 32.1885 | 13.1973 | 690.1749 | 271.376 | 411.3948 | 1372.948 | 35.836 | 14.5375 | 795.7736 | 277.9911 | 411.1458 | 1484.9516 | 37.2589 | 15.0532 | 93 | 38.75 | 619.5781 | 227.5284 | 411.5273 | 1258.5456 | 33.3645 | 13.6028 | 742.7552 | 289.2996 | 411.3948 | 1443.6352 | 37.5836 | 15.367 | 864.5543 | 297.0902 | 411.1458 | 1573.0195 | 39.2972 | 16.0111
94 | 39.1667 | 283.268 | 18.5008 | 498.7149 | 800.2202 | 20.9017 | 8.3972 | 297.7285 | 36.2493 | 498.4143 | 832.6021 | 21.3008 | 8.8267 | 323.1177 | 38.5896 | 497.9001 | 859.6369 | 21.3719 | 8.6985 | 94 | 39.1667 | 359.1954 | 27.6088 | 498.707 | 885.5868 | 23.0894 | 9.2732 | 397.4035 | 54.3827 | 498.0002 | 949.8076 | 24.07 | 9.8631 | 443.2414 | 57.9602 | 497.9001 | 998.8721 | 24.6032 | 10.0679 | 94 | 39.1667 | 435.4642 | 36.6317 | 498.7149 | 970.9622 | 25.3203 | 10.2488 | 497.2269 | 72.7425 | 498.4143 | 1067.9652 | 27.5079 | 11.0769 | 562.8222 | 77.5621 | 497.9001 | 1138.328 | 28.2463 | 11.5762 | 94 | 39.1667 | 550.1688 | 211.3992 | 415.9405 | 1177.4154 | 30.6144 | 12.4555 | 643.6055 | 255.7522 | 415.8184 | 1315.0734 | 33.5102 | 13.6548 | 733.5675 | 261.1498 | 415.5259 | 1410.1822 | 34.5899 | 14.1402 | 94 | 39.1667 | 587.5907 | 220.4662 | 415.9405 | 1224.1075 | 32.0199 | 13.132 | 696.4339 | 273.8421 | 415.8184 | 1386.0937 | 35.5807 | 14.4311 | 802.8686 | 280.4982 | 415.5259 | 1498.9305 | 36.8918 | 14.8975 | 94 | 39.1667 | 625.2076 | 229.6626 | 415.9405 | 1270.7201 | 33.1726 | 13.5236 | 749.3885 | 291.8941 | 415.8184 | 1457.2913 | 37.2899 | 15.2458 | 872.1483 | 299.7394 | 415.5259 | 1587.6423 | 38.8763 | 15.8371
95 | 39.5833 | 286.0558 | 18.63 | 503.9712 | 808.3948 | 20.8481 | 8.3722 | 300.5613 | 36.5126 | 503.6765 | 840.9624 | 21.2123 | 8.7941 | 326.1062 | 38.8746 | 503.1079 | 868.1147 | 21.2352 | 8.6411 | 95 | 39.5833 | 362.6275 | 27.8014 | 503.9583 | 894.4681 | 23.0087 | 9.2387 | 401.0783 | 54.7779 | 503.2137 | 959.0869 | 23.9146 | 9.8 | 447.2618 | 58.3887 | 503.1079 | 1008.5208 | 24.4112 | 9.9878 | 95 | 39.5833 | 439.5446 | 36.8888 | 503.9712 | 980.5534 | 25.2136 | 10.2025 | 501.7771 | 73.2734 | 503.6765 | 1078.3014 | 27.345 | 11.0069 | 567.8607 | 78.1365 | 503.1079 | 1149.1469 | 28.0041 | 11.4765 | 95 | 39.5833 | 555.2755 | 213.407 | 420.3538 | 1188.9408 | 30.4689 | 12.3938 | 649.4857 | 258.0829 | 420.2421 | 1327.71 | 33.2906 | 13.5643 | 740.1587 | 263.514 | 419.906 | 1423.5135 | 34.2695 | 14.0068 | 95 | 39.5833 | 592.9555 | 222.5363 | 420.3538 | 1235.9569 | 31.8513 | 13.0668 | 702.6929 | 276.3081 | 420.2421 | 1399.2393 | 35.3253 | 14.3248 | 809.9635 | 283.0054 | 419.906 | 1512.9094 | 36.5248 | 14.7417 | 95 | 39.5833 | 630.837 | 231.7967 | 420.3538 | 1282.8947 | 32.9808 | 13.4444 | 756.0219 | 294.4885 | 420.2421 | 1470.9473 | 36.9961 | 15.1245 | 879.7422 | 302.3885 | 419.906 | 1602.265 | 38.4554 | 15.6631
96 | 40 | 288.8436 | 18.7593 | 509.2275 | 816.5694 | 20.7945 | 8.3472 | 303.3941 | 36.7759 | 508.9387 | 849.3228 | 21.1237 | 8.7616 | 329.0947 | 39.1595 | 508.3158 | 876.5925 | 21.0986 | 8.5836 | 96 | 40 | 366.0597 | 27.9941 | 509.2096 | 903.3493 | 22.928 | 9.2041 | 404.753 | 55.173 | 508.4271 | 968.3661 | 23.7592 | 9.7368 | 451.2821 | 58.8172 | 508.3158 | 1018.1695 | 24.2193 | 9.9076 | 96 | 40 | 443.6249 | 37.1458 | 509.2275 | 990.1446 | 25.1069 | 10.1562 | 506.3272 | 73.8043 | 508.9387 | 1088.6376 | 27.1822 | 10.9369 | 572.8993 | 78.7109 | 508.3158 | 1159.9659 | 27.7619 | 11.3769 | 96 | 40 | 560.3823 | 215.4148 | 424.767 | 1200.4662 | 30.3234 | 12.332 | 655.3658 | 260.4137 | 424.6658 | 1340.3465 | 33.0709 | 13.4737 | 746.75 | 265.8782 | 424.2862 | 1436.8448 | 33.9492 | 13.8734 | 96 | 40 | 598.3203 | 224.6064 | 424.767 | 1247.8063 | 31.6827 | 13.0016 | 708.9519 | 278.7741 | 424.6658 | 1412.385 | 35.0699 | 14.2184 | 817.0585 | 285.5126 | 424.2862 | 1526.8882 | 36.1577 | 14.586 | 96 | 40 | 636.4665 | 233.9309 | 424.767 | 1295.0692 | 32.789 | 13.3653 | 762.6553 | 297.0829 | 424.6658 | 1484.6034 | 36.7024 | 15.0032 | 887.3362 | 305.0377 | 424.2862 | 1616.8878 | 38.0345 | 15.4891
97 | 40.4167 | 291.6314 | 18.8885 | 514.4838 | 824.744 | 20.741 | 8.3223 | 306.2269 | 37.0391 | 514.2009 | 857.6831 | 21.0352 | 8.729 | 332.0832 | 39.4445 | 513.5236 | 885.0703 | 20.962 | 8.5261 | 97 | 40.4167 | 369.4918 | 28.1867 | 514.4609 | 912.2305 | 22.8473 | 9.1696 | 408.4277 | 55.5681 | 513.6405 | 977.6454 | 23.6038 | 9.6737 | 455.3025 | 59.2456 | 513.5236 | 1027.8182 | 24.0274 | 9.8275 | 97 | 40.4167 | 447.7053 | 37.4029 | 514.4838 | 999.7358 | 25.0002 | 10.1099 | 510.8774 | 74.3351 | 514.2009 | 1098.9739 | 27.0193 | 10.867 | 577.9379 | 79.2852 | 513.5236 | 1170.7848 | 27.5196 | 11.2772 | 97 | 40.4167 | 565.489 | 217.4225 | 429.1803 | 1211.9915 | 30.178 | 12.2702 | 661.2459 | 262.7444 | 429.0895 | 1352.9831 | 32.8512 | 13.3832 | 753.3412 | 268.2423 | 428.6663 | 1450.1762 | 33.6288 | 13.74 | 97 | 40.4167 | 603.6851 | 226.6765 | 429.1803 | 1259.6557 | 31.5141 | 12.9363 | 715.2108 | 281.2402 | 429.0895 | 1425.5307 | 34.8145 | 14.1121 | 824.1534 | 288.0198 | 428.6663 | 1540.8671 | 35.7907 | 14.4302 | 97 | 40.4167 | 642.096 | 236.065 | 429.1803 | 1307.2438 | 32.5971 | 13.2861 | 769.2887 | 299.6774 | 429.0895 | 1498.2594 | 36.4086 | 14.8819 | 894.9302 | 307.6869 | 428.6663 | 1631.5105 | 37.6136 | 15.3151
98 | 40.8333 | 294.4192 | 19.0178 | 519.7401 | 832.9186 | 20.6874 | 8.2973 | 309.0597 | 37.3024 | 519.4631 | 866.0434 | 20.9467 | 8.6964 | 335.0717 | 39.7295 | 518.7315 | 893.5481 | 20.8254 | 8.4686 | 98 | 40.8333 | 372.9239 | 28.3794 | 519.7122 | 921.1117 | 22.7666 | 9.1351 | 412.1025 | 55.9632 | 518.8539 | 986.9247 | 23.4484 | 9.6106 | 459.3228 | 59.6741 | 518.7315 | 1037.4669 | 23.8354 | 9.7474 | 98 | 40.8333 | 451.7857 | 37.6599 | 519.7401 | 1009.3271 | 24.8935 | 10.0636 | 515.4275 | 74.866 | 519.4631 | 1109.3101 | 26.8564 | 10.797 | 582.9765 | 79.8596 | 518.7315 | 1181.6038 | 27.2774 | 11.1776 | 98 | 40.8333 | 570.5958 | 219.4303 | 433.5935 | 1223.5169 | 30.0325 | 12.2085 | 667.1261 | 265.0752 | 433.5132 | 1365.6197 | 32.6316 | 13.2927 | 759.9324 | 270.6065 | 433.0464 | 1463.5075 | 33.3085 | 13.6067 | 98 | 40.8333 | 609.05 | 228.7466 | 433.5935 | 1271.5051 | 31.3455 | 12.8711 | 721.4698 | 283.7062 | 433.5132 | 1438.6764 | 34.5592 | 14.0057 | 831.2484 | 290.5269 | 433.0464 | 1554.846 | 35.4237 | 14.2745 | 98 | 40.8333 | 647.7254 | 238.1992 | 433.5935 | 1319.4183 | 32.4053 | 13.2069 | 775.9221 | 302.2718 | 433.5132 | 1511.9155 | 36.1149 | 14.7607 | 902.5241 | 310.336 | 433.0464 | 1646.1333 | 37.1928 | 15.1411
99 | 41.25 | 297.207 | 19.1471 | 524.9964 | 841.0932 | 20.6338 | 8.2724 | 311.8926 | 37.5657 | 524.7253 | 874.4038 | 20.8581 | 8.6638 | 338.0602 | 40.0145 | 523.9394 | 902.0258 | 20.6887 | 8.4112 | 99 | 41.25 | 376.3561 | 28.572 | 524.9635 | 929.9929 | 22.6859 | 9.1006 | 415.7772 | 56.3583 | 524.0673 | 996.204 | 23.293 | 9.5475 | 463.3432 | 60.1026 | 523.9394 | 1047.1156 | 23.6435 | 9.6673 | 99 | 41.25 | 455.8661 | 37.917 | 524.9964 | 1018.9183 | 24.7868 | 10.0173 | 519.9776 | 75.3969 | 524.7253 | 1119.6463 | 26.6936 | 10.727 | 588.0151 | 80.4339 | 523.9394 | 1192.4227 | 27.0352 | 11.0779 | 99 | 41.25 | 575.7025 | 221.4381 | 438.0068 | 1235.0423 | 29.8871 | 12.1467 | 673.0062 | 267.4059 | 437.9368 | 1378.2563 | 32.4119 | 13.2021 | 766.5236 | 272.9707 | 437.4265 | 1476.8388 | 32.9881 | 13.4733 | 99 | 41.25 | 614.4148 | 230.8168 | 438.0068 | 1283.3545 | 31.1768 | 12.8059 | 727.7288 | 286.1723 | 437.9368 | 1451.8221 | 34.3038 | 13.8993 | 838.3433 | 293.0341 | 437.4265 | 1568.8248 | 35.0566 | 14.1187 | 99 | 41.25 | 653.3549 | 240.3333 | 438.0068 | 1331.5929 | 32.2134 | 13.1277 | 782.5554 | 304.8663 | 437.9368 | 1525.5715 | 35.8211 | 14.6394 | 910.1181 | 312.9852 | 437.4265 | 1660.7561 | 36.7719 | 14.9671
100 | 41.6667 | 299.9949 | 19.2763 | 530.2527 | 849.2679 | 20.5803 | 8.2474 | 314.7254 | 37.8289 | 529.9875 | 882.7641 | 20.7696 | 8.6313 | 341.0487 | 40.2994 | 529.1472 | 910.5036 | 20.5521 | 8.3537 | 100 | 41.6667 | 379.7882 | 28.7646 | 530.2148 | 938.8741 | 22.6052 | 9.0661 | 419.452 | 56.7535 | 529.2807 | 1005.4833 | 23.1376 | 9.4844 | 467.3635 | 60.531 | 529.1472 | 1056.7643 | 23.4515 | 9.5872 | 100 | 41.6667 | 459.9465 | 38.174 | 530.2527 | 1028.5095 | 24.6801 | 9.971 | 524.5278 | 75.9278 | 529.9875 | 1129.9825 | 26.5307 | 10.6571 | 593.0536 | 81.0083 | 529.1472 | 1203.2417 | 26.793 | 10.9783 | 100 | 41.6667 | 580.8092 | 223.4458 | 442.42 | 1246.5677 | 29.7416 | 12.085 | 678.8863 | 269.7367 | 442.3605 | 1390.8929 | 32.1923 | 13.1116 | 773.1149 | 275.3349 | 441.8066 | 1490.1702 | 32.6678 | 13.3399 | 100 | 41.6667 | 619.7796 | 232.8869 | 442.42 | 1295.2039 | 31.0082 | 12.7406 | 733.9878 | 288.6383 | 442.3605 | 1464.9678 | 34.0484 | 13.793 | 845.4383 | 295.5413 | 441.8066 | 1582.8037 | 34.6896 | 13.963 | 100 | 41.6667 | 658.9843 | 242.4675 | 442.42 | 1343.7674 | 32.0216 | 13.0486 | 789.1888 | 307.4607 | 442.3605 | 1539.2276 | 35.5274 | 14.5181 | 917.712 | 315.6343 | 441.8066 | 1675.3788 | 36.351 | 14.7931
101 | 42.0833 | 302.7827 | 19.4056 | 535.509 | 857.4425 | 20.5267 | 8.2224 | 317.5582 | 38.0922 | 535.2497 | 891.1244 | 20.681 | 8.5987 | 344.0372 | 40.5844 | 534.3551 | 918.9814 | 20.4155 | 8.2962 | 101 | 42.0833 | 383.2204 | 28.9573 | 535.4662 | 947.7553 | 22.5246 | 9.0316 | 423.1267 | 57.1486 | 534.4941 | 1014.7626 | 22.9822 | 9.4213 | 471.3839 | 60.9595 | 534.3551 | 1066.413 | 23.2596 | 9.507 | 101 | 42.0833 | 464.0269 | 38.431 | 535.509 | 1038.1007 | 24.5734 | 9.9247 | 529.0779 | 76.4587 | 535.2497 | 1140.3187 | 26.3678 | 10.5871 | 598.0922 | 81.5826 | 534.3551 | 1214.0607 | 26.5508 | 10.8787 | 101 | 42.0833 | 585.916 | 225.4536 | 446.8333 | 1258.0931 | 29.5961 | 12.0232 | 684.7664 | 272.0674 | 446.7842 | 1403.5294 | 31.9726 | 13.021 | 779.7061 | 277.6991 | 446.1867 | 1503.5015 | 32.3474 | 13.2065 | 101 | 42.0833 | 625.1444 | 234.957 | 446.8333 | 1307.0532 | 30.8396 | 12.6754 | 740.2468 | 291.1043 | 446.7842 | 1478.1135 | 33.7931 | 13.6866 | 852.5332 | 298.0485 | 446.1867 | 1596.7826 | 34.3225 | 13.8072 | 101 | 42.0833 | 664.6138 | 244.6016 | 446.8333 | 1355.942 | 31.8298 | 12.9694 | 795.8222 | 310.0551 | 446.7842 | 1552.8836 | 35.2336 | 14.3968 | 925.306 | 318.2835 | 446.1867 | 1690.0016 | 35.9301 | 14.619
102 | 42.5 | 305.5705 | 19.5348 | 540.7653 | 865.6171 | 20.4731 | 8.1975 | 320.391 | 38.3555 | 540.5119 | 899.4848 | 20.5925 | 8.5661 | 347.0257 | 40.8694 | 539.5629 | 927.4592 | 20.2789 | 8.2388 | 102 | 42.5 | 386.6525 | 29.1499 | 540.7175 | 956.6365 | 22.4439 | 8.9971 | 426.8015 | 57.5437 | 539.7075 | 1024.0418 | 22.8268 | 9.3582 | 475.4043 | 61.388 | 539.5629 | 1076.0617 | 23.0676 | 9.4269 | 102 | 42.5 | 468.1073 | 38.6881 | 540.7653 | 1047.6919 | 24.4667 | 9.8784 | 533.628 | 76.9896 | 540.5119 | 1150.6549 | 26.205 | 10.5171 | 603.1308 | 82.157 | 539.5629 | 1224.8796 | 26.3086 | 10.779 | 102 | 42.5 | 591.0227 | 227.4614 | 451.2465 | 1269.6184 | 29.4507 | 11.9614 | 690.6466 | 274.3982 | 451.2079 | 1416.166 | 31.7529 | 12.9305 | 786.2973 | 280.0632 | 450.5669 | 1516.8328 | 32.0271 | 13.0731 | 102 | 42.5 | 630.5092 | 237.0271 | 451.2465 | 1318.9026 | 30.671 | 12.6102 | 746.5058 | 293.5704 | 451.2079 | 1491.2592 | 33.5377 | 13.5802 | 859.6282 | 300.5556 | 450.5669 | 1610.7614 | 33.9555 | 13.6515 | 102 | 42.5 | 670.2433 | 246.7358 | 451.2465 | 1368.1165 | 31.6379 | 12.8902 | 802.4556 | 312.6496 | 451.2079 | 1566.5397 | 34.9399 | 14.2756 | 932.9 | 320.9326 | 450.5669 | 1704.6243 | 35.5092 | 14.445
103 | 42.9167 | 308.3583 | 19.6641 | 546.0216 | 873.7917 | 20.4196 | 8.1725 | 323.2238 | 38.6188 | 545.7741 | 907.8451 | 20.504 | 8.5336 | 350.0142 | 41.1544 | 544.7708 | 935.937 | 20.1422 | 8.1813 | 103 | 42.9167 | 390.0846 | 29.3426 | 545.9688 | 965.5178 | 22.3632 | 8.9626 | 430.4762 | 57.9388 | 544.9209 | 1033.3211 | 22.6714 | 9.295 | 479.4246 | 61.8165 | 544.7708 | 1085.7104 | 22.8757 | 9.3468 | 103 | 42.9167 | 472.1877 | 38.9451 | 546.0216 | 1057.2832 | 24.36 | 9.8321 | 538.1782 | 77.5204 | 545.7741 | 1160.9911 | 26.0421 | 10.4472 | 608.1694 | 82.7314 | 544.7708 | 1235.6986 | 26.0663 | 10.6794 | 103 | 42.9167 | 596.1295 | 229.4691 | 455.6598 | 1281.1438 | 29.3052 | 11.8997 | 696.5267 | 276.7289 | 455.6315 | 1428.8026 | 31.5333 | 12.84 | 792.8886 | 282.4274 | 454.947 | 1530.1642 | 31.7067 | 12.9397 | 103 | 42.9167 | 635.874 | 239.0972 | 455.6598 | 1330.752 | 30.5024 | 12.5449 | 752.7647 | 296.0364 | 455.6315 | 1504.4048 | 33.2823 | 13.4739 | 866.7231 | 303.0628 | 454.947 | 1624.7403 | 33.5884 | 13.4957 | 103 | 42.9167 | 675.8727 | 248.8699 | 455.6598 | 1380.2911 | 31.4461 | 12.811 | 809.089 | 315.244 | 455.6315 | 1580.1957 | 34.6461 | 14.1543 | 940.4939 | 323.5818 | 454.947 | 1719.2471 | 35.0883 | 14.271
104 | 43.3333 | 311.1461 | 19.7933 | 551.2779 | 881.9663 | 20.366 | 8.1475 | 326.0567 | 38.882 | 551.0363 | 916.2054 | 20.4154 | 8.501 | 353.0027 | 41.4394 | 549.9786 | 944.4147 | 20.0056 | 8.1238 | 104 | 43.3333 | 393.5168 | 29.5352 | 551.2201 | 974.399 | 22.2825 | 8.9281 | 434.1509 | 58.3339 | 550.1343 | 1042.6004 | 22.516 | 9.2319 | 483.445 | 62.2449 | 549.9786 | 1095.3591 | 22.6837 | 9.2667 | 104 | 43.3333 | 476.2681 | 39.2022 | 551.2779 | 1066.8744 | 24.2533 | 9.7858 | 542.7283 | 78.0513 | 551.0363 | 1171.3273 | 25.8792 | 10.3772 | 613.2079 | 83.3057 | 549.9786 | 1246.5175 | 25.8241 | 10.5797 | 104 | 43.3333 | 601.2362 | 231.4769 | 460.073 | 1292.6692 | 29.1597 | 11.8379 | 702.4068 | 279.0597 | 460.0552 | 1441.4392 | 31.3136 | 12.7494 | 799.4798 | 284.7916 | 459.3271 | 1543.4955 | 31.3864 | 12.8063 | 104 | 43.3333 | 641.2389 | 241.1673 | 460.073 | 1342.6014 | 30.3338 | 12.4797 | 759.0237 | 298.5025 | 460.0552 | 1517.5505 | 33.0269 | 13.3675 | 873.818 | 305.57 | 459.3271 | 1638.7192 | 33.2214 | 13.34 | 104 | 43.3333 | 681.5022 | 251.0041 | 460.073 | 1392.4656 | 31.2542 | 12.7319 | 815.7224 | 317.8385 | 460.0552 | 1593.8518 | 34.3524 | 14.033 | 948.0879 | 326.231 | 459.3271 | 1733.8698 | 34.6674 | 14.097
105 | 43.75 | 313.9339 | 19.9226 | 556.5342 | 890.1409 | 20.3124 | 8.1226 | 328.8895 | 39.1453 | 556.2985 | 924.5658 | 20.3269 | 8.4684 | 355.9912 | 41.7243 | 555.1865 | 952.8925 | 19.869 | 8.0664 | 105 | 43.75 | 396.9489 | 29.7279 | 556.4714 | 983.2802 | 22.2018 | 8.8936 | 437.8257 | 58.729 | 555.3477 | 1051.8797 | 22.3606 | 9.1688 | 487.4653 | 62.6734 | 555.1865 | 1105.0078 | 22.4918 | 9.1866 | 105 | 43.75 | 480.3485 | 39.4592 | 556.5342 | 1076.4656 | 24.1466 | 9.7395 | 547.2785 | 78.5822 | 556.2985 | 1181.6635 | 25.7163 | 10.3072 | 618.2465 | 83.8801 | 555.1865 | 1257.3365 | 25.5819 | 10.4801 | 105 | 43.75 | 606.3429 | 233.4847 | 464.4863 | 1304.1946 | 29.0143 | 11.7761 | 708.287 | 281.3904 | 464.4789 | 1454.0758 | 31.094 | 12.6589 | 806.071 | 287.1558 | 463.7072 | 1556.8269 | 31.066 | 12.6729 | 105 | 43.75 | 646.6037 | 243.2374 | 464.4863 | 1354.4508 | 30.1652 | 12.4144 | 765.2827 | 300.9685 | 464.4789 | 1530.6962 | 32.7716 | 13.2611 | 880.913 | 308.0772 | 463.7072 | 1652.698 | 32.8543 | 13.1842 | 105 | 43.75 | 687.1316 | 253.1382 | 464.4863 | 1404.6402 | 31.0624 | 12.6527 | 822.3557 | 320.4329 | 464.4789 | 1607.5078 | 34.0586 | 13.9118 | 955.6819 | 328.8801 | 463.7072 | 1748.4926 | 34.2465 | 13.923
106 | 44.1667 | 316.7217 | 20.0519 | 561.7905 | 898.3156 | 20.2589 | 8.0976 | 331.7223 | 39.4086 | 561.5608 | 932.9261 | 20.2383 | 8.4358 | 358.9797 | 42.0093 | 560.3944 | 961.3703 | 19.7324 | 8.0089 | 106 | 44.1667 | 400.381 | 29.9205 | 561.7227 | 992.1614 | 22.1211 | 8.859 | 441.5004 | 59.1242 | 560.5611 | 1061.159 | 22.2052 | 9.1057 | 491.4857 | 63.1019 | 560.3944 | 1114.6565 | 22.2998 | 9.1064 | 106 | 44.1667 | 484.4289 | 39.7163 | 561.7905 | 1086.0568 | 24.0399 | 9.6932 | 551.8286 | 79.1131 | 561.5608 | 1191.9997 | 25.5535 | 10.2373 | 623.2851 | 84.4544 | 560.3944 | 1268.1555 | 25.3397 | 10.3804 | 106 | 44.1667 | 611.4497 | 235.4924 | 468.8995 | 1315.72 | 28.8688 | 11.7144 | 714.1671 | 283.7212 | 468.9026 | 1466.7123 | 30.8743 | 12.5683 | 812.6622 | 289.52 | 468.0873 | 1570.1582 | 30.7457 | 12.5395 | 106 | 44.1667 | 651.9685 | 245.3075 | 468.8995 | 1366.3002 | 29.9965 | 12.3492 | 771.5417 | 303.4345 | 468.9026 | 1543.8419 | 32.5162 | 13.1548 | 888.0079 | 310.5843 | 468.0873 | 1666.6769 | 32.4873 | 13.0284 | 106 | 44.1667 | 692.7611 | 255.2724 | 468.8995 | 1416.8147 | 30.8706 | 12.5735 | 828.9891 | 323.0273 | 468.9026 | 1621.1639 | 33.7649 | 13.7905 | 963.2758 | 331.5293 | 468.0873 | 1763.1154 | 33.8256 | 13.749
107 | 44.5833 | 319.5095 | 20.1811 | 567.0468 | 906.4902 | 20.2053 | 8.0727 | 334.5551 | 39.6718 | 566.823 | 941.2864 | 20.1498 | 8.4033 | 361.9682 | 42.2943 | 565.6022 | 969.8481 | 19.5957 | 7.9514 | 107 | 44.5833 | 403.8132 | 30.1131 | 566.974 | 1001.0426 | 22.0404 | 8.8245 | 445.1752 | 59.5193 | 565.7745 | 1070.4382 | 22.0498 | 9.0426 | 495.5061 | 63.5303 | 565.6022 | 1124.3052 | 22.1079 | 9.0263 | 107 | 44.5833 | 488.5093 | 39.9733 | 567.0468 | 1095.6481 | 23.9332 | 9.6469 | 556.3787 | 79.644 | 566.823 | 1202.3359 | 25.3906 | 10.1673 | 628.3237 | 85.0288 | 565.6022 | 1278.9744 | 25.0975 | 10.2808 | 107 | 44.5833 | 616.5564 | 237.5002 | 473.3128 | 1327.2453 | 28.7234 | 11.6526 | 720.0472 | 286.0519 | 473.3262 | 1479.3489 | 30.6546 | 12.4778 | 819.2535 | 291.8842 | 472.4674 | 1583.4895 | 30.4253 | 12.4061 | 107 | 44.5833 | 657.3333 | 247.3776 | 473.3128 | 1378.1495 | 29.8279 | 12.284 | 777.8007 | 305.9006 | 473.3262 | 1556.9876 | 32.2608 | 13.0484 | 895.1029 | 313.0915 | 472.4674 | 1680.6558 | 32.1202 | 12.8727 | 107 | 44.5833 | 698.3906 | 257.4065 | 473.3128 | 1428.9893 | 30.6787 | 12.4943 | 835.6225 | 325.6218 | 473.3262 | 1634.8199 | 33.4711 | 13.6692 | 970.8698 | 334.1784 | 472.4674 | 1777.7381 | 33.4048 | 13.575
108 | 45 | 322.2973 | 20.3104 | 572.3031 | 914.6648 | 20.1517 | 8.0477 | 337.3879 | 39.9351 | 572.0852 | 949.6468 | 20.0613 | 8.3707 | 364.9567 | 42.5793 | 570.8101 | 978.3259 | 19.4591 | 7.8939 | 108 | 45 | 407.2453 | 30.3058 | 572.2253 | 1009.9238 | 21.9598 | 8.79 | 448.8499 | 59.9144 | 570.9879 | 1079.7175 | 21.8944 | 8.9795 | 499.5264 | 63.9588 | 570.8101 | 1133.9539 | 21.9159 | 8.9462 | 108 | 45 | 492.5897 | 40.2304 | 572.3031 | 1105.2393 | 23.8265 | 9.6006 | 560.9289 | 80.1749 | 572.0852 | 1212.6721 | 25.2277 | 10.0973 | 633.3623 | 85.6031 | 570.8101 | 1289.7934 | 24.8552 | 10.1812 | 108 | 45 | 621.6632 | 239.508 | 477.726 | 1338.7707 | 28.5779 | 11.5908 | 725.9273 | 288.3827 | 477.7499 | 1491.9855 | 30.435 | 12.3873 | 825.8447 | 294.2483 | 476.8475 | 1596.8209 | 30.105 | 12.2727 | 108 | 45 | 662.6981 | 249.4477 | 477.726 | 1389.9989 | 29.6593 | 12.2187 | 784.0596 | 308.3666 | 477.7499 | 1570.1333 | 32.0054 | 12.942 | 902.1978 | 315.5987 | 476.8475 | 1694.6346 | 31.7532 | 12.7169 | 108 | 45 | 704.02 | 259.5407 | 477.726 | 1441.1638 | 30.4869 | 12.4152 | 842.2559 | 328.2162 | 477.7499 | 1648.476 | 33.1774 | 13.5479 | 978.4638 | 336.8276 | 476.8475 | 1792.3609 | 32.9839 | 13.401
109 | 45.4167 | 325.0851 | 20.4396 | 577.5594 | 922.8394 | 20.0982 | 8.0227 | 340.2208 | 40.1984 | 577.3474 | 958.0071 | 19.9727 | 8.3381 | 367.9452 | 42.8642 | 576.0179 | 986.8036 | 19.3225 | 7.8365 | 109 | 45.4167 | 410.6775 | 30.4984 | 577.4766 | 1018.805 | 21.8791 | 8.7555 | 452.5247 | 60.3095 | 576.2013 | 1088.9968 | 21.739 | 8.9163 | 503.5468 | 64.3873 | 576.0179 | 1143.6026 | 21.724 | 8.8661 | 109 | 45.4167 | 496.67 | 40.4874 | 577.5594 | 1114.8305 | 23.7199 | 9.5543 | 565.479 | 80.7058 | 577.3474 | 1223.0083 | 25.0649 | 10.0274 | 638.4008 | 86.1775 | 576.0179 | 1300.6123 | 24.613 | 10.0815 | 109 | 45.4167 | 626.7699 | 241.5157 | 482.1393 | 1350.2961 | 28.4324 | 11.5291 | 731.8075 | 290.7134 | 482.1736 | 1504.6221 | 30.2153 | 12.2967 | 832.4359 | 296.6125 | 481.2277 | 1610.1522 | 29.7846 | 12.1393 | 109 | 45.4167 | 668.0629 | 251.5178 | 482.1393 | 1401.8483 | 29.4907 | 12.1535 | 790.3186 | 310.8326 | 482.1736 | 1583.279 | 31.7501 | 12.8357 | 909.2928 | 318.1059 | 481.2277 | 1708.6135 | 31.3862 | 12.5612 | 109 | 45.4167 | 709.6495 | 261.6748 | 482.1393 | 1453.3384 | 30.295 | 12.336 | 848.8893 | 330.8107 | 482.1736 | 1662.132 | 32.8836 | 13.4267 | 986.0577 | 339.4768 | 481.2277 | 1806.9836 | 32.563 | 13.227
110 | 45.8333 | 327.873 | 20.5689 | 582.8157 | 931.014 | 20.0446 | 7.9978 | 343.0536 | 40.4617 | 582.6096 | 966.3675 | 19.8842 | 8.3056 | 370.9337 | 43.1492 | 581.2258 | 995.2814 | 19.1859 | 7.779 | 110 | 45.8333 | 414.1096 | 30.6911 | 582.728 | 1027.6863 | 21.7984 | 8.721 | 456.1994 | 60.7046 | 581.4147 | 1098.2761 | 21.5836 | 8.8532 | 507.5671 | 64.8157 | 581.2258 | 1153.2513 | 21.5321 | 8.786 | 110 | 45.8333 | 500.7504 | 40.7445 | 582.8157 | 1124.4217 | 23.6132 | 9.508 | 570.0292 | 81.2366 | 582.6096 | 1233.3445 | 24.902 | 9.9574 | 643.4394 | 86.7518 | 581.2258 | 1311.4313 | 24.3708 | 9.9819 | 110 | 45.8333 | 631.8766 | 243.5235 | 486.5525 | 1361.8215 | 28.287 | 11.4673 | 737.6876 | 293.0442 | 486.5973 | 1517.2587 | 29.9957 | 12.2062 | 839.0272 | 298.9767 | 485.6078 | 1623.4835 | 29.4643 | 12.0059 | 110 | 45.8333 | 673.4277 | 253.5879 | 486.5525 | 1413.6977 | 29.3221 | 12.0883 | 796.5776 | 313.2987 | 486.5973 | 1596.4247 | 31.4947 | 12.7293 | 916.3877 | 320.613 | 485.6078 | 1722.5923 | 31.0191 | 12.4054 | 110 | 45.8333 | 715.279 | 263.809 | 486.5525 | 1465.5129 | 30.1032 | 12.2568 | 855.5226 | 333.4051 | 486.5973 | 1675.7881 | 32.5899 | 13.3054 | 993.6517 | 342.1259 | 485.6078 | 1821.6064 | 32.1421 | 13.053
111 | 46.25 | 330.6608 | 20.6981 | 588.072 | 939.1886 | 19.9911 | 7.9728 | 345.8864 | 40.7249 | 587.8718 | 974.7278 | 19.7956 | 8.273 | 373.9222 | 43.4342 | 586.4336 | 1003.7592 | 19.0493 | 7.7215 | 111 | 46.25 | 417.5417 | 30.8837 | 587.9793 | 1036.5675 | 21.7177 | 8.6865 | 459.8742 | 61.0997 | 586.6281 | 1107.5554 | 21.4282 | 8.7901 | 511.5875 | 65.2442 | 586.4336 | 1162.9 | 21.3401 | 8.7058 | 111 | 46.25 | 504.8308 | 41.0015 | 588.072 | 1134.013 | 23.5065 | 9.4617 | 574.5793 | 81.7675 | 587.8718 | 1243.6807 | 24.7391 | 9.8874 | 648.478 | 87.3262 | 586.4336 | 1322.2503 | 24.1286 | 9.8822 | 111 | 46.25 | 636.9834 | 245.5313 | 490.9658 | 1373.3469 | 28.1415 | 11.4055 | 743.5677 | 295.3749 | 491.0209 | 1529.8952 | 29.776 | 12.1157 | 845.6184 | 301.3409 | 489.9879 | 1636.8149 | 29.1439 | 11.8725 | 111 | 46.25 | 678.7926 | 255.658 | 490.9658 | 1425.5471 | 29.1535 | 12.023 | 802.8366 | 315.7647 | 491.0209 | 1609.5704 | 31.2393 | 12.6229 | 923.4827 | 323.1202 | 489.9879 | 1736.5712 | 30.6521 | 12.2497 | 111 | 46.25 | 720.9084 | 265.9431 | 490.9658 | 1477.6875 | 29.9114 | 12.1777 | 862.156 | 335.9995 | 491.0209 | 1689.4441 | 32.2961 | 13.1841 | 1001.2456 | 344.7751 | 489.9879 | 1836.2291 | 31.7212 | 12.879
112 | 46.6667 | 333.4486 | 20.8274 | 593.3283 | 947.3633 | 19.9375 | 7.9478 | 348.7192 | 40.9882 | 593.134 | 983.0881 | 19.7071 | 8.2404 | 376.9107 | 43.7192 | 591.6415 | 1012.237 | 18.9126 | 7.6641 | 112 | 46.6667 | 420.9739 | 31.0764 | 593.2306 | 1045.4487 | 21.637 | 8.652 | 463.5489 | 61.4949 | 591.8415 | 1116.8346 | 21.2728 | 8.727 | 515.6079 | 65.6727 | 591.6415 | 1172.5487 | 21.1482 | 8.6257 | 112 | 46.6667 | 508.9112 | 41.2586 | 593.3283 | 1143.6042 | 23.3998 | 9.4154 | 579.1294 | 82.2984 | 593.134 | 1254.0169 | 24.5763 | 9.8175 | 653.5166 | 87.9006 | 591.6415 | 1333.0692 | 23.8864 | 9.7826 | 112 | 46.6667 | 642.0901 | 247.539 | 495.379 | 1384.8722 | 27.996 | 11.3438 | 749.4478 | 297.7057 | 495.4446 | 1542.5318 | 29.5563 | 12.0251 | 852.2096 | 303.7051 | 494.368 | 1650.1462 | 28.8236 | 11.7391 | 112 | 46.6667 | 684.1574 | 257.7281 | 495.379 | 1437.3965 | 28.9848 | 11.9578 | 809.0956 | 318.2308 | 495.4446 | 1622.716 | 30.9839 | 12.5166 | 930.5776 | 325.6274 | 494.368 | 1750.5501 | 30.285 | 12.0939 | 112 | 46.6667 | 726.5379 | 268.0773 | 495.379 | 1489.862 | 29.7195 | 12.0985 | 868.7894 | 338.594 | 495.4446 | 1703.1002 | 32.0024 | 13.0628 | 1008.8396 | 347.4242 | 494.368 | 1850.8519 | 31.3003 | 12.705
113 | 47.0833 | 336.2364 | 20.9566 | 598.5846 | 955.5379 | 19.8839 | 7.9229 | 351.552 | 41.2515 | 598.3962 | 991.4485 | 19.6186 | 8.2078 | 379.8992 | 44.0041 | 596.8494 | 1020.7148 | 18.776 | 7.6066 | 113 | 47.0833 | 424.406 | 31.269 | 598.4819 | 1054.3299 | 21.5563 | 8.6175 | 467.2236 | 61.89 | 597.0549 | 1126.1139 | 21.1174 | 8.6639 | 519.6282 | 66.1012 | 596.8494 | 1182.1974 | 20.9562 | 8.5456 | 113 | 47.0833 | 512.9916 | 41.5156 | 598.5846 | 1153.1954 | 23.2931 | 9.3691 | 583.6796 | 82.8293 | 598.3962 | 1264.3532 | 24.4134 | 9.7475 | 658.5552 | 88.4749 | 596.8494 | 1343.8882 | 23.6442 | 9.6829 | 113 | 47.0833 | 647.1969 | 249.5468 | 499.7923 | 1396.3976 | 27.8506 | 11.282 | 755.328 | 300.0364 | 499.8683 | 1555.1684 | 29.3367 | 11.9346 | 858.8009 | 306.0692 | 498.7481 | 1663.4775 | 28.5032 | 11.6057 | 113 | 47.0833 | 689.5222 | 259.7982 | 499.7923 | 1449.2459 | 28.8162 | 11.8926 | 815.3546 | 320.6968 | 499.8683 | 1635.8617 | 30.7286 | 12.4102 | 937.6726 | 328.1346 | 498.7481 | 1764.5289 | 29.918 | 11.9382 | 113 | 47.0833 | 732.1673 | 270.2114 | 499.7923 | 1502.0366 | 29.5277 | 12.0193 | 875.4228 | 341.1884 | 499.8683 | 1716.7562 | 31.7086 | 12.9416 | 1016.4336 | 350.0734 | 498.7481 | 1865.4747 | 30.8794 | 12.531
114 | 47.5 | 339.0242 | 21.0859 | 603.8409 | 963.7125 | 19.8304 | 7.8979 | 354.3849 | 41.5147 | 603.6584 | 999.8088 | 19.53 | 8.1753 | 382.8877 | 44.2891 | 602.0572 | 1029.1925 | 18.6394 | 7.5491 | 114 | 47.5 | 427.8381 | 31.4616 | 603.7332 | 1063.2111 | 21.4756 | 8.583 | 470.8984 | 62.2851 | 602.2683 | 1135.3932 | 20.962 | 8.6008 | 523.6486 | 66.5296 | 602.0572 | 1191.8461 | 20.7643 | 8.4655 | 114 | 47.5 | 517.072 | 41.7727 | 603.8409 | 1162.7866 | 23.1864 | 9.3228 | 588.2297 | 83.3602 | 603.6584 | 1274.6894 | 24.2505 | 9.6775 | 663.5937 | 89.0493 | 602.0572 | 1354.7071 | 23.4019 | 9.5833 | 114 | 47.5 | 652.3036 | 251.5546 | 504.2055 | 1407.923 | 27.7051 | 11.2203 | 761.2081 | 302.3671 | 504.292 | 1567.805 | 29.117 | 11.844 | 865.3921 | 308.4334 | 503.1282 | 1676.8089 | 28.1829 | 11.4723 | 114 | 47.5 | 694.887 | 261.8683 | 504.2055 | 1461.0952 | 28.6476 | 11.8273 | 821.6135 | 323.1628 | 504.292 | 1649.0074 | 30.4732 | 12.3039 | 944.7675 | 330.6417 | 503.1282 | 1778.5078 | 29.5509 | 11.7824 | 114 | 47.5 | 737.7968 | 272.3456 | 504.2055 | 1514.2111 | 29.3358 | 11.9401 | 882.0562 | 343.7829 | 504.292 | 1730.4123 | 31.4149 | 12.8203 | 1024.0275 | 352.7226 | 503.1282 | 1880.0974 | 30.4585 | 12.3569
115 | 47.9167 | 341.812 | 21.2152 | 609.0972 | 971.8871 | 19.7768 | 7.873 | 357.2177 | 41.778 | 608.9206 | 1008.1691 | 19.4415 | 8.1427 | 385.8762 | 44.5741 | 607.2651 | 1037.6703 | 18.5028 | 7.4917 | 115 | 47.9167 | 431.2703 | 31.6543 | 608.9845 | 1072.0923 | 21.395 | 8.5485 | 474.5731 | 62.6802 | 607.4817 | 1144.6725 | 20.8066 | 8.5377 | 527.6689 | 66.9581 | 607.2651 | 1201.4948 | 20.5723 | 8.3854 | 115 | 47.9167 | 521.1524 | 42.0297 | 609.0972 | 1172.3778 | 23.0797 | 9.2765 | 592.7798 | 83.8911 | 608.9206 | 1285.0256 | 24.0876 | 9.6076 | 668.6323 | 89.6236 | 607.2651 | 1365.5261 | 23.1597 | 9.4837 | 115 | 47.9167 | 657.4103 | 253.5623 | 508.6188 | 1419.4484 | 27.5597 | 11.1585 | 767.0882 | 304.6979 | 508.7157 | 1580.4416 | 28.8974 | 11.7535 | 871.9833 | 310.7976 | 507.5084 | 1690.1402 | 27.8625 | 11.339 | 115 | 47.9167 | 700.2518 | 263.9384 | 508.6188 | 1472.9446 | 28.479 | 11.7621 | 827.8725 | 325.6289 | 508.7157 | 1662.1531 | 30.2178 | 12.1975 | 951.8625 | 333.1489 | 507.5084 | 1792.4867 | 29.1839 | 11.6267 | 115 | 47.9167 | 743.4263 | 274.4797 | 508.6188 | 1526.3857 | 29.144 | 11.861 | 888.6896 | 346.3773 | 508.7157 | 1744.0683 | 31.1211 | 12.699 | 1031.6215 | 355.3717 | 507.5084 | 1894.7202 | 30.0376 | 12.1829
116 | 48.3333 | 344.5998 | 21.3444 | 614.3535 | 980.0617 | 19.7232 | 7.848 | 360.0505 | 42.0413 | 614.1828 | 1016.5295 | 19.3529 | 8.1101 | 388.8647 | 44.8591 | 612.4729 | 1046.1481 | 18.3661 | 7.4342 | 116 | 48.3333 | 434.7024 | 31.8469 | 614.2358 | 1080.9735 | 21.3143 | 8.514 | 478.2479 | 63.0753 | 612.6951 | 1153.9518 | 20.6512 | 8.4745 | 531.6893 | 67.3866 | 612.4729 | 1211.1435 | 20.3804 | 8.3052 | 116 | 48.3333 | 525.2328 | 42.2868 | 614.3535 | 1181.9691 | 22.973 | 9.2302 | 597.33 | 84.4219 | 614.1828 | 1295.3618 | 23.9248 | 9.5376 | 673.6709 | 90.198 | 612.4729 | 1376.345 | 22.9175 | 9.384 | 116 | 48.3333 | 662.5171 | 255.5701 | 513.032 | 1430.9737 | 27.4142 | 11.0967 | 772.9684 | 307.0286 | 513.1393 | 1593.0781 | 28.6777 | 11.663 | 878.5745 | 313.1618 | 511.8885 | 1703.4716 | 27.5422 | 11.2056 | 116 | 48.3333 | 705.6166 | 266.0086 | 513.032 | 1484.794 | 28.3104 | 11.6968 | 834.1315 | 328.0949 | 513.1393 | 1675.2988 | 29.9625 | 12.0911 | 958.9574 | 335.6561 | 511.8885 | 1806.4655 | 28.8168 | 11.4709 | 116 | 48.3333 | 749.0557 | 276.6139 | 513.032 | 1538.5602 | 28.9522 | 11.7818 | 895.3229 | 348.9717 | 513.1393 | 1757.7244 | 30.8274 | 12.5777 | 1039.2155 | 358.0209 | 511.8885 | 1909.3429 | 29.6167 | 12.0089
117 | 48.75 | 347.3876 | 21.4737 | 619.6098 | 988.2363 | 19.6697 | 7.823 | 362.8833 | 42.3046 | 619.445 | 1024.8898 | 19.2644 | 8.0776 | 391.8532 | 45.1441 | 617.6808 | 1054.6259 | 18.2295 | 7.3767 | 117 | 48.75 | 438.1346 | 32.0396 | 619.4871 | 1089.8547 | 21.2336 | 8.4794 | 481.9226 | 63.4704 | 617.9085 | 1163.2311 | 20.4958 | 8.4114 | 535.7097 | 67.815 | 617.6808 | 1220.7922 | 20.1884 | 8.2251 | 117 | 48.75 | 529.3132 | 42.5438 | 619.6098 | 1191.5603 | 22.8663 | 9.1839 | 601.8801 | 84.9528 | 619.445 | 1305.698 | 23.7619 | 9.4676 | 678.7095 | 90.7723 | 617.6808 | 1387.164 | 22.6753 | 9.2844 | 117 | 48.75 | 667.6238 | 257.5779 | 517.4453 | 1442.4991 | 27.2687 | 11.035 | 778.8485 | 309.3594 | 517.563 | 1605.7147 | 28.458 | 11.5724 | 885.1658 | 315.526 | 516.2686 | 1716.8029 | 27.2218 | 11.0722 | 117 | 48.75 | 710.9814 | 268.0787 | 517.4453 | 1496.6434 | 28.1418 | 11.6316 | 840.3905 | 330.561 | 517.563 | 1688.4445 | 29.7071 | 11.9848 | 966.0524 | 338.1633 | 516.2686 | 1820.4444 | 28.4498 | 11.3151 | 117 | 48.75 | 754.6852 | 278.748 | 517.4453 | 1550.7348 | 28.7603 | 11.7026 | 901.9563 | 351.5662 | 517.563 | 1771.3804 | 30.5336 | 12.4565 | 1046.8094 | 360.67 | 516.2686 | 1923.9657 | 29.1959 | 11.8349
118 | 49.1667 | 350.1754 | 21.6029 | 624.8661 | 996.411 | 19.6161 | 7.7981 | 365.7161 | 42.5678 | 624.7073 | 1033.2501 | 19.1758 | 8.045 | 394.8417 | 45.429 | 622.8886 | 1063.1037 | 18.0929 | 7.3192 | 118 | 49.1667 | 441.5667 | 32.2322 | 624.7384 | 1098.736 | 21.1529 | 8.4449 | 485.5974 | 63.8656 | 623.1219 | 1172.5103 | 20.3404 | 8.3483 | 539.73 | 68.2435 | 622.8886 | 1230.4409 | 19.9965 | 8.145 | 118 | 49.1667 | 533.3936 | 42.8009 | 624.8661 | 1201.1515 | 22.7596 | 9.1376 | 606.4303 | 85.4837 | 624.7073 | 1316.0342 | 23.599 | 9.3977 | 683.7481 | 91.3467 | 622.8886 | 1397.983 | 22.4331 | 9.1847 | 118 | 49.1667 | 672.7306 | 259.5856 | 521.8585 | 1454.0245 | 27.1233 | 10.9732 | 784.7286 | 311.6901 | 521.9867 | 1618.3513 | 28.2384 | 11.4819 | 891.757 | 317.8902 | 520.6487 | 1730.1342 | 26.9014 | 10.9388 | 118 | 49.1667 | 716.3463 | 270.1488 | 521.8585 | 1508.4928 | 27.9732 | 11.5664 | 846.6495 | 333.027 | 521.9867 | 1701.5902 | 29.4517 | 11.8784 | 973.1473 | 340.6704 | 520.6487 | 1834.4233 | 28.0827 | 11.1594 | 118 | 49.1667 | 760.3146 | 280.8822 | 521.8585 | 1562.9093 | 28.5685 | 11.6234 | 908.5897 | 354.1606 | 521.9867 | 1785.0365 | 30.2399 | 12.3352 | 1054.4034 | 363.3192 | 520.6487 | 1938.5885 | 28.775 | 11.6609
119 | 49.5833 | 352.9632 | 21.7322 | 630.1224 | 1004.5856 | 19.5625 | 7.7731 | 368.549 | 42.8311 | 629.9695 | 1041.6105 | 19.0873 | 8.0124 | 397.8302 | 45.714 | 628.0965 | 1071.5814 | 17.9563 | 7.2618 | 119 | 49.5833 | 444.9988 | 32.4249 | 629.9898 | 1107.6172 | 21.0722 | 8.4104 | 489.2721 | 64.2607 | 628.3353 | 1181.7896 | 20.185 | 8.2852 | 543.7504 | 68.672 | 628.0965 | 1240.0896 | 19.8045 | 8.0649 | 119 | 49.5833 | 537.474 | 43.0579 | 630.1224 | 1210.7427 | 22.6529 | 9.0913 | 610.9804 | 86.0146 | 629.9695 | 1326.3704 | 23.4362 | 9.3277 | 688.7866 | 91.9211 | 628.0965 | 1408.8019 | 22.1908 | 9.0851 | 119 | 49.5833 | 677.8373 | 261.5934 | 526.2718 | 1465.5499 | 26.9778 | 10.9114 | 790.6087 | 314.0209 | 526.4104 | 1630.9879 | 28.0187 | 11.3913 | 898.3482 | 320.2543 | 525.0288 | 1743.4656 | 26.5811 | 10.8054 | 119 | 49.5833 | 721.7111 | 272.2189 | 526.2718 | 1520.3422 | 27.8045 | 11.5011 | 852.9085 | 335.493 | 526.4104 | 1714.7359 | 29.1963 | 11.772 | 980.2423 | 343.1776 | 525.0288 | 1848.4021 | 27.7157 | 11.0036 | 119 | 49.5833 | 765.9441 | 283.0163 | 526.2718 | 1575.0839 | 28.3766 | 11.5443 | 915.2231 | 356.7551 | 526.4104 | 1798.6925 | 29.9461 | 12.2139 | 1061.9974 | 365.9683 | 525.0288 | 1953.2112 | 28.3541 | 11.4869
120 | 50 | 355.7511 | 21.8614 | 635.3787 | 1012.7602 | 19.509 | 7.7481 | 371.3818 | 43.0944 | 635.2317 | 1049.9708 | 18.9988 | 7.9798 | 400.8187 | 45.999 | 633.3044 | 1080.0592 | 17.8196 | 7.2043 | 120 | 50 | 448.431 | 32.6175 | 635.2411 | 1116.4984 | 20.9915 | 8.3759 | 492.9469 | 64.6558 | 633.5487 | 1191.0689 | 20.0296 | 8.2221 | 547.7707 | 69.1004 | 633.3044 | 1249.7383 | 19.6126 | 7.9847 | 120 | 50 | 541.5544 | 43.315 | 635.3787 | 1220.334 | 22.5462 | 9.045 | 615.5305 | 86.5455 | 635.2317 | 1336.7066 | 23.2733 | 9.2577 | 693.8252 | 92.4954 | 633.3044 | 1419.6209 | 21.9486 | 8.9854 | 120 | 50 | 682.944 | 263.6012 | 530.685 | 1477.0753 | 26.8323 | 10.8497 | 796.4889 | 316.3516 | 530.834 | 1643.6245 | 27.7991 | 11.3008 | 904.9395 | 322.6185 | 529.4089 | 1756.7969 | 26.2607 | 10.672 | 120 | 50 | 727.0759 | 274.289 | 530.685 | 1532.1916 | 27.6359 | 11.4359 | 859.1674 | 337.9591 | 530.834 | 1727.8816 | 28.941 | 11.6657 | 987.3372 | 345.6848 | 529.4089 | 1862.381 | 27.3487 | 10.8479 | 120 | 50 | 771.5736 | 285.1505 | 530.685 | 1587.2584 | 28.1848 | 11.4651 | 921.8565 | 359.3495 | 530.834 | 1812.3486 | 29.6524 | 12.0926 | 1069.5913 | 368.6175 | 529.4089 | 1967.834 | 27.9332 | 11.3129
121 | 50.4167 | 358.5389 | 21.9907 | 640.635 | 1020.9348 | 19.4554 | 7.7232 | 374.2146 | 43.3576 | 640.4939 | 1058.3311 | 18.9102 | 7.9473 | 403.8073 | 46.284 | 638.5122 | 1088.537 | 17.683 | 7.1468 | 121 | 50.4167 | 451.8631 | 32.8101 | 640.4924 | 1125.3796 | 20.9108 | 8.3414 | 496.6216 | 65.0509 | 638.7621 | 1200.3482 | 19.8742 | 8.159 | 551.7911 | 69.5289 | 638.5122 | 1259.387 | 19.4206 | 7.9046 | 121 | 50.4167 | 545.6348 | 43.572 | 640.635 | 1229.9252 | 22.4395 | 8.9987 | 620.0807 | 87.0764 | 640.4939 | 1347.0428 | 23.1104 | 9.1878 | 698.8638 | 93.0698 | 638.5122 | 1430.4398 | 21.7064 | 8.8858 | 121 | 50.4167 | 688.0508 | 265.6089 | 535.0983 | 1488.6006 | 26.6869 | 10.7879 | 802.369 | 318.6824 | 535.2577 | 1656.261 | 27.5794 | 11.2103 | 911.5307 | 324.9827 | 533.789 | 1770.1282 | 25.9404 | 10.5386 | 121 | 50.4167 | 732.4407 | 276.3591 | 535.0983 | 1544.0409 | 27.4673 | 11.3707 | 865.4264 | 340.4251 | 535.2577 | 1741.0272 | 28.6856 | 11.5593 | 994.4322 | 348.192 | 533.789 | 1876.3599 | 26.9816 | 10.6921 | 121 | 50.4167 | 777.203 | 287.2847 | 535.0983 | 1599.433 | 27.993 | 11.3859 | 928.4898 | 361.9439 | 535.2577 | 1826.0046 | 29.3586 | 11.9714 | 1077.1853 | 371.2667 | 533.789 | 1982.4567 | 27.5123 | 11.1389
122 | 50.8333 | 361.3267 | 22.12 | 645.8913 | 1029.1094 | 19.4018 | 7.6982 | 377.0474 | 43.6209 | 645.7561 | 1066.6915 | 18.8217 | 7.9147 | 406.7958 | 46.5689 | 643.7201 | 1097.0148 | 17.5464 | 7.0894 | 122 | 50.8333 | 455.2952 | 33.0028 | 645.7437 | 1134.2608 | 20.8302 | 8.3069 | 500.2963 | 65.446 | 643.9756 | 1209.6275 | 19.7188 | 8.0958 | 555.8115 | 69.9574 | 643.7201 | 1269.0357 | 19.2287 | 7.8245 | 122 | 50.8333 | 549.7151 | 43.8291 | 645.8913 | 1239.5164 | 22.3328 | 8.9523 | 624.6308 | 87.6072 | 645.7561 | 1357.379 | 22.9476 | 9.1178 | 703.9024 | 93.6441 | 643.7201 | 1441.2588 | 21.4642 | 8.7862 | 122 | 50.8333 | 693.1575 | 267.6167 | 539.5115 | 1500.126 | 26.5414 | 10.7261 | 808.2491 | 321.0131 | 539.6814 | 1668.8976 | 27.3597 | 11.1197 | 918.1219 | 327.3469 | 538.1692 | 1783.4596 | 25.62 | 10.4052 | 122 | 50.8333 | 737.8055 | 278.4292 | 539.5115 | 1555.8903 | 27.2987 | 11.3054 | 871.6854 | 342.8912 | 539.6814 | 1754.1729 | 28.4302 | 11.4529 | 1001.5271 | 350.6991 | 538.1692 | 1890.3387 | 26.6146 | 10.5364 | 122 | 50.8333 | 782.8325 | 289.4188 | 539.5115 | 1611.6075 | 27.8011 | 11.3068 | 935.1232 | 364.5384 | 539.6814 | 1839.6607 | 29.0649 | 11.8501 | 1084.7792 | 373.9158 | 538.1692 | 1997.0795 | 27.0914 | 10.9649
123 | 51.25 | 364.1145 | 22.2492 | 651.1476 | 1037.284 | 19.3483 | 7.6733 | 379.8803 | 43.8842 | 651.0183 | 1075.0518 | 18.7331 | 7.8821 | 409.7843 | 46.8539 | 648.9279 | 1105.4926 | 17.4098 | 7.0319 | 123 | 51.25 | 458.7274 | 33.1954 | 650.995 | 1143.142 | 20.7495 | 8.2724 | 503.9711 | 65.8411 | 649.189 | 1218.9067 | 19.5634 | 8.0327 | 559.8318 | 70.3859 | 648.9279 | 1278.6844 | 19.0368 | 7.7444 | 123 | 51.25 | 553.7955 | 44.0861 | 651.1476 | 1249.1076 | 22.2261 | 8.906 | 629.181 | 88.1381 | 651.0183 | 1367.7152 | 22.7847 | 9.0479 | 708.9409 | 94.2185 | 648.9279 | 1452.0778 | 21.222 | 8.6865 | 123 | 51.25 | 698.2643 | 269.6245 | 543.9248 | 1511.6514 | 26.396 | 10.6644 | 814.1292 | 323.3439 | 544.1051 | 1681.5342 | 27.1401 | 11.0292 | 924.7132 | 329.7111 | 542.5493 | 1796.7909 | 25.2997 | 10.2718 | 123 | 51.25 | 743.1703 | 280.4993 | 543.9248 | 1567.7397 | 27.1301 | 11.2402 | 877.9444 | 345.3572 | 544.1051 | 1767.3186 | 28.1748 | 11.3466 | 1008.6221 | 353.2063 | 542.5493 | 1904.3176 | 26.2475 | 10.3806 | 123 | 51.25 | 788.462 | 291.553 | 543.9248 | 1623.7821 | 27.6093 | 11.2276 | 941.7566 | 367.1328 | 544.1051 | 1853.3167 | 28.7711 | 11.7288 | 1092.3732 | 376.565 | 542.5493 | 2011.7022 | 26.6705 | 10.7909
124 | 51.6667 | 366.9023 | 22.3785 | 656.4039 | 1045.4587 | 19.2947 | 7.6483 | 382.7131 | 44.1475 | 656.2805 | 1083.4121 | 18.6446 | 7.8496 | 412.7728 | 47.1389 | 654.1358 | 1113.9703 | 17.2732 | 6.9744 | 124 | 51.6667 | 462.1595 | 33.3881 | 656.2463 | 1152.0232 | 20.6688 | 8.2379 | 507.6458 | 66.2363 | 654.4024 | 1228.186 | 19.408 | 7.9696 | 563.8522 | 70.8143 | 654.1358 | 1288.3331 | 18.8448 | 7.6643 | 124 | 51.6667 | 557.8759 | 44.3432 | 656.4039 | 1258.6988 | 22.1194 | 8.8597 | 633.7311 | 88.669 | 656.2805 | 1378.0514 | 22.6218 | 8.9779 | 713.9795 | 94.7928 | 654.1358 | 1462.8967 | 20.9798 | 8.5869 | 124 | 51.6667 | 703.371 | 271.6322 | 548.338 | 1523.1768 | 26.2505 | 10.6026 | 820.0094 | 325.6746 | 548.5287 | 1694.1708 | 26.9204 | 10.9386 | 931.3044 | 332.0752 | 546.9294 | 1810.1222 | 24.9793 | 10.1384 | 124 | 51.6667 | 748.5351 | 282.5694 | 548.338 | 1579.5891 | 26.9615 | 11.175 | 884.2034 | 347.8232 | 548.5287 | 1780.4643 | 27.9195 | 11.2402 | 1015.717 | 355.7135 | 546.9294 | 1918.2965 | 25.8805 | 10.2249 | 124 | 51.6667 | 794.0914 | 293.6871 | 548.338 | 1635.9566 | 27.4174 | 11.1484 | 948.39 | 369.7273 | 548.5287 | 1866.9728 | 28.4774 | 11.6076 | 1099.9672 | 379.2141 | 546.9294 | 2026.325 | 26.2496 | 10.6169
125 | 52.0833 | 369.6901 | 22.5077 | 661.6602 | 1053.6333 | 19.2411 | 7.6233 | 385.5459 | 44.4107 | 661.5427 | 1091.7725 | 18.5561 | 7.817 | 415.7613 | 47.4239 | 659.3436 | 1122.4481 | 17.1365 | 6.917 | 125 | 52.0833 | 465.5917 | 33.5807 | 661.4976 | 1160.9045 | 20.5881 | 8.2034 | 511.3206 | 66.6314 | 659.6158 | 1237.4653 | 19.2526 | 7.9065 | 567.8725 | 71.2428 | 659.3436 | 1297.9818 | 18.6529 | 7.5841 | 125 | 52.0833 | 561.9563 | 44.6002 | 661.6602 | 1268.2901 | 22.0127 | 8.8134 | 638.2812 | 89.1999 | 661.5427 | 1388.3876 | 22.459 | 8.9079 | 719.0181 | 95.3672 | 659.3436 | 1473.7157 | 20.7375 | 8.4872 | 125 | 52.0833 | 708.4777 | 273.64 | 552.7513 | 1534.7022 | 26.105 | 10.5409 | 825.8895 | 328.0054 | 552.9524 | 1706.8074 | 26.7007 | 10.8481 | 937.8956 | 334.4394 | 551.3095 | 1823.4536 | 24.659 | 10.005 | 125 | 52.0833 | 753.9 | 284.6395 | 552.7513 | 1591.4385 | 26.7928 | 11.1097 | 890.4624 | 350.2893 | 552.9524 | 1793.61 | 27.6641 | 11.1338 | 1022.812 | 358.2207 | 551.3095 | 1932.2753 | 25.5134 | 10.0691 | 125 | 52.0833 | 799.7209 | 295.8213 | 552.7513 | 1648.1312 | 27.2256 | 11.0692 | 955.0234 | 372.3217 | 552.9524 | 1880.6288 | 28.1836 | 11.4863 | 1107.5611 | 381.8633 | 551.3095 | 2040.9478 | 25.8287 | 10.4429
126 | 52.5 | 372.4779 | 22.637 | 666.9165 | 1061.8079 | 19.1876 | 7.5984 | 388.3787 | 44.674 | 666.8049 | 1100.1328 | 18.4675 | 7.7844 | 418.7498 | 47.7088 | 664.5515 | 1130.9259 | 16.9999 | 6.8595 | 126 | 52.5 | 469.0238 | 33.7734 | 666.7489 | 1169.7857 | 20.5074 | 8.1689 | 514.9953 | 67.0265 | 664.8292 | 1246.7446 | 19.0972 | 7.8434 | 571.8929 | 71.6713 | 664.5515 | 1307.6305 | 18.4609 | 7.504 | 126 | 52.5 | 566.0367 | 44.8572 | 666.9165 | 1277.8813 | 21.906 | 8.7671 | 642.8314 | 89.7308 | 666.8049 | 1398.7238 | 22.2961 | 8.838 | 724.0567 | 95.9416 | 664.5515 | 1484.5346 | 20.4953 | 8.3876 | 126 | 52.5 | 713.5845 | 275.6478 | 557.1645 | 1546.2275 | 25.9596 | 10.4791 | 831.7696 | 330.3361 | 557.3761 | 1719.4439 | 26.4811 | 10.7576 | 944.4868 | 336.8036 | 555.6896 | 1836.7849 | 24.3386 | 9.8716 | 126 | 52.5 | 759.2648 | 286.7096 | 557.1645 | 1603.2879 | 26.6242 | 11.0445 | 896.7213 | 352.7553 | 557.3761 | 1806.7557 | 27.4087 | 11.0275 | 1029.9069 | 360.7278 | 555.6896 | 1946.2542 | 25.1464 | 9.9134 | 126 | 52.5 | 805.3503 | 297.9554 | 557.1645 | 1660.3058 | 27.0338 | 10.9901 | 961.6567 | 374.9161 | 557.3761 | 1894.2849 | 27.8899 | 11.365 | 1115.1551 | 384.5125 | 555.6896 | 2055.5705 | 25.4079 | 10.2689
127 | 52.9167 | 375.2657 | 22.7662 | 672.1728 | 1069.9825 | 19.134 | 7.5734 | 391.2115 | 44.9373 | 672.0671 | 1108.4932 | 18.379 | 7.7519 | 421.7383 | 47.9938 | 669.7594 | 1139.4037 | 16.8633 | 6.802 | 127 | 52.9167 | 472.4559 | 33.966 | 672.0002 | 1178.6669 | 20.4267 | 8.1343 | 518.6701 | 67.4216 | 670.0426 | 1256.0239 | 18.9418 | 7.7803 | 575.9133 | 72.0997 | 669.7594 | 1317.2792 | 18.269 | 7.4239 | 127 | 52.9167 | 570.1171 | 45.1143 | 672.1728 | 1287.4725 | 21.7993 | 8.7208 | 647.3815 | 90.2617 | 672.0671 | 1409.06 | 22.1332 | 8.768 | 729.0953 | 96.5159 | 669.7594 | 1495.3536 | 20.2531 | 8.2879 | 127 | 52.9167 | 718.6912 | 277.6555 | 561.5778 | 1557.7529 | 25.8141 | 10.4173 | 837.6498 | 332.6669 | 561.7998 | 1732.0805 | 26.2614 | 10.667 | 951.0781 | 339.1678 | 560.0697 | 1850.1162 | 24.0183 | 9.7382 | 127 | 52.9167 | 764.6296 | 288.7797 | 561.5778 | 1615.1372 | 26.4556 | 10.9793 | 902.9803 | 355.2213 | 561.7998 | 1819.9014 | 27.1534 | 10.9211 | 1037.0019 | 363.235 | 560.0697 | 1960.2331 | 24.7793 | 9.7576 | 127 | 52.9167 | 810.9798 | 300.0896 | 561.5778 | 1672.4803 | 26.8419 | 10.9109 | 968.2901 | 377.5106 | 561.7998 | 1907.9409 | 27.5961 | 11.2437 | 1122.7491 | 387.1616 | 560.0697 | 2070.1933 | 24.987 | 10.0949
128 | 53.3333 | 378.0535 | 22.8955 | 677.4291 | 1078.1571 | 19.0804 | 7.5484 | 394.0444 | 45.2005 | 677.3293 | 1116.8535 | 18.2904 | 7.7193 | 424.7268 | 48.2788 | 674.9672 | 1147.8815 | 16.7267 | 6.7445 | 128 | 53.3333 | 475.8881 | 34.1586 | 677.2516 | 1187.5481 | 20.346 | 8.0998 | 522.3448 | 67.8167 | 675.256 | 1265.3032 | 18.7864 | 7.7172 | 579.9336 | 72.5282 | 674.9672 | 1326.9279 | 18.077 | 7.3438 | 128 | 53.3333 | 574.1975 | 45.3713 | 677.4291 | 1297.0637 | 21.6926 | 8.6745 | 651.9316 | 90.7925 | 677.3293 | 1419.3962 | 21.9703 | 8.698 | 734.1338 | 97.0903 | 674.9672 | 1506.1726 | 20.0109 | 8.1883 | 128 | 53.3333 | 723.798 | 279.6633 | 565.991 | 1569.2783 | 25.6686 | 10.3556 | 843.5299 | 334.9976 | 566.2235 | 1744.7171 | 26.0418 | 10.5765 | 957.6693 | 341.532 | 564.4499 | 1863.4476 | 23.6979 | 9.6048 | 128 | 53.3333 | 769.9944 | 290.8498 | 565.991 | 1626.9866 | 26.287 | 10.914 | 909.2393 | 357.6874 | 566.2235 | 1833.0471 | 26.898 | 10.8147 | 1044.0968 | 365.7422 | 564.4499 | 1974.2119 | 24.4123 | 9.6018 | 128 | 53.3333 | 816.6093 | 302.2237 | 565.991 | 1684.6549 | 26.6501 | 10.8317 | 974.9235 | 380.105 | 566.2235 | 1921.597 | 27.3024 | 11.1225 | 1130.343 | 389.8108 | 564.4499 | 2084.816 | 24.5661 | 9.9208
129 | 53.75 | 380.8413 | 23.0247 | 682.6854 | 1086.3317 | 19.0269 | 7.5235 | 396.8772 | 45.4638 | 682.5915 | 1125.2138 | 18.2019 | 7.6867 | 427.7153 | 48.5638 | 680.1751 | 1156.3592 | 16.59 | 6.6871 | 129 | 53.75 | 479.3202 | 34.3513 | 682.5029 | 1196.4293 | 20.2654 | 8.0653 | 526.0196 | 68.2119 | 680.4694 | 1274.5824 | 18.631 | 7.654 | 583.954 | 72.9567 | 680.1751 | 1336.5766 | 17.8851 | 7.2637 | 129 | 53.75 | 578.2779 | 45.6284 | 682.6854 | 1306.655 | 21.5859 | 8.6282 | 656.4818 | 91.3234 | 682.5915 | 1429.7325 | 21.8075 | 8.6281 | 739.1724 | 97.6646 | 680.1751 | 1516.9915 | 19.7687 | 8.0887 | 129 | 53.75 | 728.9047 | 281.6711 | 570.4043 | 1580.8037 | 25.5232 | 10.2938 | 849.41 | 337.3284 | 570.6471 | 1757.3537 | 25.8221 | 10.4859 | 964.2605 | 343.8962 | 568.83 | 1876.7789 | 23.3776 | 9.4714 | 129 | 53.75 | 775.3592 | 292.9199 | 570.4043 | 1638.836 | 26.1184 | 10.8488 | 915.4983 | 360.1534 | 570.6471 | 1846.1927 | 26.6426 | 10.7084 | 1051.1918 | 368.2494 | 568.83 | 1988.1908 | 24.0452 | 9.4461 | 129 | 53.75 | 822.2387 | 304.3579 | 570.4043 | 1696.8294 | 26.4582 | 10.7525 | 981.5569 | 382.6994 | 570.6471 | 1935.253 | 27.0086 | 11.0012 | 1137.937 | 392.4599 | 568.83 | 2099.4388 | 24.1452 | 9.7468
130 | 54.1667 | 383.6292 | 23.154 | 687.9417 | 1094.5064 | 18.9733 | 7.4985 | 399.71 | 45.7271 | 687.8538 | 1133.5742 | 18.1134 | 7.6541 | 430.7038 | 48.8488 | 685.3829 | 1164.837 | 16.4534 | 6.6296 | 130 | 54.1667 | 482.7523 | 34.5439 | 687.7542 | 1205.3105 | 20.1847 | 8.0308 | 529.6943 | 68.607 | 685.6828 | 1283.8617 | 18.4756 | 7.5909 | 587.9743 | 73.3851 | 685.3829 | 1346.2253 | 17.6931 | 7.1835 | 130 | 54.1667 | 582.3583 | 45.8854 | 687.9417 | 1316.2462 | 21.4792 | 8.5819 | 661.0319 | 91.8543 | 687.8538 | 1440.0687 | 21.6446 | 8.5581 | 744.211 | 98.239 | 685.3829 | 1527.8105 | 19.5265 | 7.989 | 130 | 54.1667 | 734.0114 | 283.6788 | 574.8175 | 1592.3291 | 25.3777 | 10.232 | 855.2901 | 339.6591 | 575.0708 | 1769.9903 | 25.6024 | 10.3954 | 970.8518 | 346.2603 | 573.2101 | 1890.1103 | 23.0572 | 9.338 | 130 | 54.1667 | 780.724 | 294.99 | 574.8175 | 1650.6854 | 25.9498 | 10.7835 | 921.7573 | 362.6195 | 575.0708 | 1859.3384 | 26.3872 | 10.602 | 1058.2867 | 370.7565 | 573.2101 | 2002.1697 | 23.6782 | 9.2903 | 130 | 54.1667 | 827.8682 | 306.492 | 574.8175 | 1709.004 | 26.2664 | 10.6734 | 988.1903 | 385.2939 | 575.0708 | 1948.9091 | 26.7149 | 10.8799 | 1145.531 | 395.1091 | 573.2101 | 2114.0616 | 23.7243 | 9.5728
131 | 54.5833 | 386.417 | 23.2833 | 693.198 | 1102.681 | 18.9197 | 7.4736 | 402.5428 | 45.9904 | 693.116 | 1141.9345 | 18.0248 | 7.6216 | 433.6923 | 49.1337 | 690.5908 | 1173.3148 | 16.3168 | 6.5721 | 131 | 54.5833 | 486.1845 | 34.7366 | 693.0055 | 1214.1917 | 20.104 | 7.9963 | 533.369 | 69.0021 | 690.8962 | 1293.141 | 18.3202 | 7.5278 | 591.9947 | 73.8136 | 690.5908 | 1355.874 | 17.5012 | 7.1034 | 131 | 54.5833 | 586.4387 | 46.1425 | 693.198 | 1325.8374 | 21.3725 | 8.5356 | 665.5821 | 92.3852 | 693.116 | 1450.4049 | 21.4817 | 8.4881 | 749.2496 | 98.8133 | 690.5908 | 1538.6294 | 19.2842 | 7.8894 | 131 | 54.5833 | 739.1182 | 285.6866 | 579.2308 | 1603.8544 | 25.2323 | 10.1703 | 861.1703 | 341.9899 | 579.4945 | 1782.6268 | 25.3828 | 10.3049 | 977.443 | 348.6245 | 577.5902 | 1903.4416 | 22.7369 | 9.2047 | 131 | 54.5833 | 786.0888 | 297.0601 | 579.2308 | 1662.5348 | 25.7812 | 10.7183 | 928.0163 | 365.0855 | 579.4945 | 1872.4841 | 26.1319 | 10.4957 | 1065.3817 | 373.2637 | 577.5902 | 2016.1485 | 23.3112 | 9.1346 | 131 | 54.5833 | 833.4976 | 308.6262 | 579.2308 | 1721.1785 | 26.0746 | 10.5942 | 994.8237 | 387.8883 | 579.4945 | 1962.5651 | 26.4211 | 10.7586 | 1153.1249 | 397.7583 | 577.5902 | 2128.6843 | 23.3034 | 9.3988
132 | 55 | 389.2048 | 23.4125 | 698.4543 | 1110.8556 | 18.8662 | 7.4486 | 405.3756 | 46.2536 | 698.3782 | 1150.2948 | 17.9363 | 7.589 | 436.6808 | 49.4187 | 695.7986 | 1181.7926 | 16.1802 | 6.5147 | 132 | 55 | 489.6166 | 34.9292 | 698.2568 | 1223.073 | 20.0233 | 7.9618 | 537.0438 | 69.3972 | 696.1096 | 1302.4203 | 18.1648 | 7.4647 | 596.015 | 74.2421 | 695.7986 | 1365.5227 | 17.3092 | 7.0233 | 132 | 55 | 590.5191 | 46.3995 | 698.4543 | 1335.4286 | 21.2658 | 8.4893 | 670.1322 | 92.9161 | 698.3782 | 1460.7411 | 21.3189 | 8.4182 | 754.2882 | 99.3877 | 695.7986 | 1549.4484 | 19.042 | 7.7897 | 132 | 55 | 744.2249 | 287.6944 | 583.644 | 1615.3798 | 25.0868 | 10.1085 | 867.0504 | 344.3206 | 583.9182 | 1795.2634 | 25.1631 | 10.2143 | 984.0342 | 350.9887 | 581.9703 | 1916.7729 | 22.4165 | 9.0713 | 132 | 55 | 791.4537 | 299.1302 | 583.644 | 1674.3842 | 25.6125 | 10.6531 | 934.2752 | 367.5515 | 583.9182 | 1885.6298 | 25.8765 | 10.3893 | 1072.4766 | 375.7709 | 581.9703 | 2030.1274 | 22.9441 | 8.9788 | 132 | 55 | 839.1271 | 310.7603 | 583.644 | 1733.3531 | 25.8827 | 10.515 | 1001.457 | 390.4828 | 583.9182 | 1976.2212 | 26.1274 | 10.6374 | 1160.7189 | 400.4074 | 581.9703 | 2143.3071 | 22.8825 | 9.2248
133 | 55.4167 | 391.9926 | 23.5418 | 703.7106 | 1119.0302 | 18.8126 | 7.4236 | 408.2085 | 46.5169 | 703.6404 | 1158.6552 | 17.8477 | 7.5564 | 439.6693 | 49.7037 | 701.0065 | 1190.2704 | 16.0435 | 6.4572 | 133 | 55.4167 | 493.0488 | 35.1219 | 703.5081 | 1231.9542 | 19.9426 | 7.9273 | 540.7185 | 69.7923 | 701.323 | 1311.6996 | 18.0094 | 7.4016 | 600.0354 | 74.6706 | 701.0065 | 1375.1714 | 17.1173 | 6.9432 | 133 | 55.4167 | 594.5995 | 46.6566 | 703.7106 | 1345.0198 | 21.1591 | 8.443 | 674.6823 | 93.447 | 703.6404 | 1471.0773 | 21.156 | 8.3482 | 759.3267 | 99.9621 | 701.0065 | 1560.2673 | 18.7998 | 7.6901 | 133 | 55.4167 | 749.3317 | 289.7021 | 588.0573 | 1626.9052 | 24.9413 | 10.0467 | 872.9305 | 346.6514 | 588.3418 | 1807.9 | 24.9435 | 10.1238 | 990.6254 | 353.3529 | 586.3504 | 1930.1043 | 22.0962 | 8.9379 | 133 | 55.4167 | 796.8185 | 301.2004 | 588.0573 | 1686.2336 | 25.4439 | 10.5878 | 940.5342 | 370.0176 | 588.3418 | 1898.7755 | 25.6211 | 10.2829 | 1079.5716 | 378.2781 | 586.3504 | 2044.1063 | 22.5771 | 8.8231 | 133 | 55.4167 | 844.7566 | 312.8945 | 588.0573 | 1745.5276 | 25.6909 | 10.4359 | 1008.0904 | 393.0772 | 588.3418 | 1989.8772 | 25.8336 | 10.5161 | 1168.3128 | 403.0566 | 586.3504 | 2157.9298 | 22.4616 | 9.0508
134 | 55.8333 | 394.7804 | 23.671 | 708.9669 | 1127.2048 | 18.759 | 7.3987 | 411.0413 | 46.7802 | 708.9026 | 1167.0155 | 17.7592 | 7.5239 | 442.6578 | 49.9887 | 706.2143 | 1198.7481 | 15.9069 | 6.3997 | 134 | 55.8333 | 496.4809 | 35.3145 | 708.7594 | 1240.8354 | 19.8619 | 7.8928 | 544.3933 | 70.1874 | 706.5364 | 1320.9788 | 17.854 | 7.3385 | 604.0558 | 75.099 | 706.2143 | 1384.8201 | 16.9253 | 6.8631 | 134 | 55.8333 | 598.6798 | 46.9136 | 708.9669 | 1354.6111 | 21.0524 | 8.3967 | 679.2325 | 93.9778 | 708.9026 | 1481.4135 | 20.9931 | 8.2782 | 764.3653 | 100.5364 | 706.2143 | 1571.0863 | 18.5576 | 7.5904 | 134 | 55.8333 | 754.4384 | 291.7099 | 592.4705 | 1638.4306 | 24.7959 | 9.985 | 878.8106 | 348.9821 | 592.7655 | 1820.5366 | 24.7238 | 10.0332 | 997.2167 | 355.7171 | 590.7305 | 1943.4356 | 21.7758 | 8.8045 | 134 | 55.8333 | 802.1833 | 303.2705 | 592.4705 | 1698.0829 | 25.2753 | 10.5226 | 946.7932 | 372.4836 | 592.7655 | 1911.9212 | 25.3657 | 10.1766 | 1086.6665 | 380.7852 | 590.7305 | 2058.0851 | 22.21 | 8.6673 | 134 | 55.8333 | 850.386 | 315.0286 | 592.4705 | 1757.7022 | 25.499 | 10.3567 | 1014.7238 | 395.6716 | 592.7655 | 2003.5333 | 25.5399 | 10.3948 | 1175.9068 | 405.7057 | 590.7305 | 2172.5526 | 22.0407 | 8.8768
135 | 56.25 | 397.5682 | 23.8003 | 714.2232 | 1135.3794 | 18.7055 | 7.3737 | 413.8741 | 47.0434 | 714.1648 | 1175.3758 | 17.6707 | 7.4913 | 445.6463 | 50.2736 | 711.4222 | 1207.2259 | 15.7703 | 6.3423 | 135 | 56.25 | 499.913 | 35.5071 | 714.0107 | 1249.7166 | 19.7812 | 7.8583 | 548.068 | 70.5826 | 711.7498 | 1330.2581 | 17.6986 | 7.2753 | 608.0761 | 75.5275 | 711.4222 | 1394.4688 | 16.7334 | 6.7829 | 135 | 56.25 | 602.7602 | 47.1707 | 714.2232 | 1364.2023 | 20.9457 | 8.3504 | 683.7826 | 94.5087 | 714.1648 | 1491.7497 | 20.8303 | 8.2083 | 769.4039 | 101.1108 | 711.4222 | 1581.9053 | 18.3154 | 7.4908 | 135 | 56.25 | 759.5451 | 293.7177 | 596.8838 | 1649.956 | 24.6504 | 9.9232 | 884.6908 | 351.3129 | 597.1892 | 1833.1731 | 24.5041 | 9.9427 | 1003.8079 | 358.0813 | 595.1107 | 1956.7669 | 21.4555 | 8.6711 | 135 | 56.25 | 807.5481 | 305.3406 | 596.8838 | 1709.9323 | 25.1067 | 10.4574 | 953.0522 | 374.9497 | 597.1892 | 1925.0669 | 25.1104 | 10.0702 | 1093.7615 | 383.2924 | 595.1107 | 2072.064 | 21.843 | 8.5116 | 135 | 56.25 | 856.0155 | 317.1628 | 596.8838 | 1769.8767 | 25.3072 | 10.2775 | 1021.3572 | 398.2661 | 597.1892 | 2017.1893 | 25.2461 | 10.2735 | 1183.5008 | 408.3549 | 595.1107 | 2187.1753 | 21.6198 | 8.7028
136 | 56.6667 | 400.356 | 23.9295 | 719.4795 | 1143.5541 | 18.6519 | 7.3487 | 416.7069 | 47.3067 | 719.427 | 1183.7362 | 17.5821 | 7.4587 | 448.6348 | 50.5586 | 716.6301 | 1215.7037 | 15.6337 | 6.2848 | 136 | 56.6667 | 503.3452 | 35.6998 | 719.262 | 1258.5978 | 19.7006 | 7.8238 | 551.7428 | 70.9777 | 716.9632 | 1339.5374 | 17.5432 | 7.2122 | 612.0965 | 75.956 | 716.6301 | 1404.1175 | 16.5415 | 6.7028 | 136 | 56.6667 | 606.8406 | 47.4277 | 719.4795 | 1373.7935 | 20.839 | 8.3041 | 688.3328 | 95.0396 | 719.427 | 1502.0859 | 20.6674 | 8.1383 | 774.4425 | 101.6851 | 716.6301 | 1592.7242 | 18.0731 | 7.3912 | 136 | 56.6667 | 764.6519 | 295.7254 | 601.297 | 1661.4813 | 24.5049 | 9.8614 | 890.5709 | 353.6436 | 601.6129 | 1845.8097 | 24.2845 | 9.8522 | 1010.3991 | 360.4454 | 599.4908 | 1970.0983 | 21.1351 | 8.5377 | 136 | 56.6667 | 812.9129 | 307.4107 | 601.297 | 1721.7817 | 24.9381 | 10.3921 | 959.3112 | 377.4157 | 601.6129 | 1938.2126 | 24.855 | 9.9638 | 1100.8564 | 385.7996 | 599.4908 | 2086.0429 | 21.4759 | 8.3558 | 136 | 56.6667 | 861.6449 | 319.2969 | 601.297 | 1782.0513 | 25.1153 | 10.1983 | 1027.9906 | 400.8605 | 601.6129 | 2030.8454 | 24.9524 | 10.1523 | 1191.0947 | 411.0041 | 599.4908 | 2201.7981 | 21.199 | 8.5288
137 | 57.0833 | 403.1438 | 24.0588 | 724.7358 | 1151.7287 | 18.5983 | 7.3238 | 419.5397 | 47.57 | 724.6892 | 1192.0965 | 17.4936 | 7.4261 | 451.6233 | 50.8436 | 721.8379 | 1224.1815 | 15.4971 | 6.2273 | 137 | 57.0833 | 506.7773 | 35.8924 | 724.5134 | 1267.479 | 19.6199 | 7.7892 | 555.4175 | 71.3728 | 722.1766 | 1348.8167 | 17.3878 | 7.1491 | 616.1168 | 76.3844 | 721.8379 | 1413.7662 | 16.3495 | 6.6227 | 137 | 57.0833 | 610.921 | 47.6848 | 724.7358 | 1383.3847 | 20.7323 | 8.2578 | 692.8829 | 95.5705 | 724.6892 | 1512.4221 | 20.5045 | 8.0683 | 779.4811 | 102.2595 | 721.8379 | 1603.5432 | 17.8309 | 7.2915 | 137 | 57.0833 | 769.7586 | 297.7332 | 605.7103 | 1673.0067 | 24.3595 | 9.7997 | 896.451 | 355.9743 | 606.0365 | 1858.4463 | 24.0648 | 9.7616 | 1016.9904 | 362.8096 | 603.8709 | 1983.4296 | 20.8148 | 8.4043 | 137 | 57.0833 | 818.2777 | 309.4808 | 605.7103 | 1733.6311 | 24.7695 | 10.3269 | 965.5701 | 379.8817 | 606.0365 | 1951.3583 | 24.5996 | 9.8575 | 1107.9514 | 388.3068 | 603.8709 | 2100.0217 | 21.1089 | 8.2001 | 137 | 57.0833 | 867.2744 | 321.4311 | 605.7103 | 1794.2258 | 24.9235 | 10.1192 | 1034.6239 | 403.455 | 606.0365 | 2044.5014 | 24.6586 | 10.031 | 1198.6887 | 413.6532 | 603.8709 | 2216.4209 | 20.7781 | 8.3548
138 | 57.5 | 405.9316 | 24.188 | 729.9921 | 1159.9033 | 18.5448 | 7.2988 | 422.3726 | 47.8333 | 729.9514 | 1200.4568 | 17.405 | 7.3936 | 454.6118 | 51.1286 | 727.0458 | 1232.6593 | 15.3604 | 6.1699 | 138 | 57.5 | 510.2094 | 36.0851 | 729.7647 | 1276.3602 | 19.5392 | 7.7547 | 559.0922 | 71.7679 | 727.39 | 1358.096 | 17.2324 | 7.086 | 620.1372 | 76.8129 | 727.0458 | 1423.4149 | 16.1576 | 6.5426 | 138 | 57.5 | 615.0014 | 47.9418 | 729.9921 | 1392.976 | 20.6256 | 8.2115 | 697.433 | 96.1014 | 729.9514 | 1522.7583 | 20.3416 | 7.9984 | 784.5196 | 102.8338 | 727.0458 | 1614.3621 | 17.5887 | 7.1919 | 138 | 57.5 | 774.8654 | 299.741 | 610.1235 | 1684.5321 | 24.214 | 9.7379 | 902.3312 | 358.3051 | 610.4602 | 1871.0829 | 23.8452 | 9.6711 | 1023.5816 | 365.1738 | 608.251 | 1996.7609 | 20.4944 | 8.2709 | 138 | 57.5 | 823.6425 | 311.5509 | 610.1235 | 1745.4805 | 24.6008 | 10.2617 | 971.8291 | 382.3478 | 610.4602 | 1964.5039 | 24.3442 | 9.7511 | 1115.0463 | 390.8139 | 608.251 | 2114.0006 | 20.7418 | 8.0443 | 138 | 57.5 | 872.9039 | 323.5652 | 610.1235 | 1806.4004 | 24.7317 | 10.04 | 1041.2573 | 406.0494 | 610.4602 | 2058.1575 | 24.3649 | 9.9097 | 1206.2827 | 416.3024 | 608.251 | 2231.0436 | 20.3572 | 8.1808
139 | 57.9167 | 408.7194 | 24.3173 | 735.2484 | 1168.0779 | 18.4912 | 7.2739 | 425.2054 | 48.0965 | 735.2136 | 1208.8172 | 17.3165 | 7.361 | 457.6003 | 51.4135 | 732.2536 | 1241.137 | 15.2238 | 6.1124 | 139 | 57.9167 | 513.6416 | 36.2777 | 735.016 | 1285.2414 | 19.4585 | 7.7202 | 562.767 | 72.163 | 732.6034 | 1367.3752 | 17.077 | 7.0229 | 624.1576 | 77.2414 | 732.2536 | 1433.0636 | 15.9656 | 6.4625 | 139 | 57.9167 | 619.0818 | 48.1989 | 735.2484 | 1402.5672 | 20.5189 | 8.1652 | 701.9832 | 96.6323 | 735.2136 | 1533.0945 | 20.1788 | 7.9284 | 789.5582 | 103.4082 | 732.2536 | 1625.1811 | 17.3465 | 7.0922 | 139 | 57.9167 | 779.9721 | 301.7487 | 614.5367 | 1696.0575 | 24.0686 | 9.6762 | 908.2113 | 360.6358 | 614.8839 | 1883.7195 | 23.6255 | 9.5805 | 1030.1728 | 367.538 | 612.6311 | 2010.0923 | 20.1741 | 8.1375 | 139 | 57.9167 | 829.0074 | 313.621 | 614.5367 | 1757.3299 | 24.4322 | 10.1964 | 978.0881 | 384.8138 | 614.8839 | 1977.6496 | 24.0889 | 9.6447 | 1122.1413 | 393.3211 | 612.6311 | 2127.9795 | 20.3748 | 7.8885 | 139 | 57.9167 | 878.5333 | 325.6994 | 614.5367 | 1818.5749 | 24.5398 | 9.9608 | 1047.8907 | 408.6438 | 614.8839 | 2071.8135 | 24.0712 | 9.7884 | 1213.8766 | 418.9515 | 612.6311 | 2245.6664 | 19.9363 | 8.0068
140 | 58.3333 | 411.5073 | 24.4466 | 740.5047 | 1176.2525 | 18.4376 | 7.2489 | 428.0382 | 48.3598 | 740.4758 | 1217.1775 | 17.228 | 7.3284 | 460.5888 | 51.6985 | 737.4615 | 1249.6148 | 15.0872 | 6.0549 | 140 | 58.3333 | 517.0737 | 36.4703 | 740.2673 | 1294.1227 | 19.3778 | 7.6857 | 566.4417 | 72.5581 | 737.8168 | 1376.6545 | 16.9216 | 6.9598 | 628.1779 | 77.6698 | 737.4615 | 1442.7123 | 15.7737 | 6.3823 | 140 | 58.3333 | 623.1622 | 48.4559 | 740.5047 | 1412.1584 | 20.4122 | 8.1189 | 706.5333 | 97.1631 | 740.4758 | 1543.4307 | 20.0159 | 7.8584 | 794.5968 | 103.9826 | 737.4615 | 1636.0001 | 17.1043 | 6.9926 | 140 | 58.3333 | 785.0789 | 303.7565 | 618.95 | 1707.5828 | 23.9231 | 9.6144 | 914.0914 | 362.9666 | 619.3076 | 1896.356 | 23.4058 | 9.49 | 1036.7641 | 369.9022 | 617.0112 | 2023.4236 | 19.8537 | 8.0041 | 140 | 58.3333 | 834.3722 | 315.6911 | 618.95 | 1769.1793 | 24.2636 | 10.1312 | 984.3471 | 387.2799 | 619.3076 | 1990.7953 | 23.8335 | 9.5384 | 1129.2362 | 395.8283 | 617.0112 | 2141.9583 | 20.0077 | 7.7328 | 140 | 58.3333 | 884.1628 | 327.8335 | 618.95 | 1830.7495 | 24.348 | 9.8816 | 1054.5241 | 411.2383 | 619.3076 | 2085.4696 | 23.7774 | 9.6672 | 1221.4706 | 421.6007 | 617.0112 | 2260.2891 | 19.5154 | 7.8328
141 | 58.75 | 414.2951 | 24.5758 | 745.761 | 1184.4271 | 18.3841 | 7.2239 | 430.871 | 48.6231 | 745.738 | 1225.5379 | 17.1394 | 7.2959 | 463.5773 | 51.9835 | 742.6693 | 1258.0926 | 14.9506 | 5.9974 | 141 | 58.75 | 520.5059 | 36.663 | 745.5186 | 1303.0039 | 19.2971 | 7.6512 | 570.1165 | 72.9533 | 743.0302 | 1385.9338 | 16.7662 | 6.8967 | 632.1983 | 78.0983 | 742.6693 | 1452.361 | 15.5817 | 6.3022 | 141 | 58.75 | 627.2426 | 48.713 | 745.761 | 1421.7496 | 20.3055 | 8.0726 | 711.0834 | 97.694 | 745.738 | 1553.7669 | 19.853 | 7.7885 | 799.6354 | 104.5569 | 742.6693 | 1646.819 | 16.8621 | 6.8929 | 141 | 58.75 | 790.1856 | 305.7643 | 623.3632 | 1719.1082 | 23.7776 | 9.5526 | 919.9715 | 365.2973 | 623.7312 | 1908.9926 | 23.1862 | 9.3995 | 1043.3553 | 372.2663 | 621.3914 | 2036.755 | 19.5334 | 7.8707 | 141 | 58.75 | 839.737 | 317.7612 | 623.3632 | 1781.0286 | 24.095 | 10.0659 | 990.6061 | 389.7459 | 623.7312 | 2003.941 | 23.5781 | 9.432 | 1136.3312 | 398.3355 | 621.3914 | 2155.9372 | 19.6407 | 7.577 | 141 | 58.75 | 889.7923 | 329.9677 | 623.3632 | 1842.924 | 24.1561 | 9.8025 | 1061.1575 | 413.8327 | 623.7312 | 2099.1256 | 23.4837 | 9.5459 | 1229.0646 | 424.2498 | 621.3914 | 2274.9119 | 19.0945 | 7.6587
142 | 59.1667 | 417.0829 | 24.7051 | 751.0173 | 1192.6018 | 18.3305 | 7.199 | 433.7038 | 48.8863 | 751.0002 | 1233.8982 | 17.0509 | 7.2633 | 466.5658 | 52.2685 | 747.8772 | 1266.5704 | 14.8139 | 5.94 | 142 | 59.1667 | 523.938 | 36.8556 | 750.7699 | 1311.8851 | 19.2165 | 7.6167 | 573.7912 | 73.3484 | 748.2436 | 1395.2131 | 16.6108 | 6.8335 | 636.2186 | 78.5268 | 747.8772 | 1462.0097 | 15.3898 | 6.2221 | 142 | 59.1667 | 631.323 | 48.97 | 751.0173 | 1431.3409 | 20.1988 | 8.0263 | 715.6336 | 98.2249 | 751.0002 | 1564.1031 | 19.6902 | 7.7185 | 804.6739 | 105.1313 | 747.8772 | 1657.638 | 16.6198 | 6.7933 | 142 | 59.1667 | 795.2923 | 307.772 | 627.7765 | 1730.6336 | 23.6322 | 9.4909 | 925.8517 | 367.6281 | 628.1549 | 1921.6292 | 22.9665 | 9.3089 | 1049.9465 | 374.6305 | 625.7715 | 2050.0863 | 19.213 | 7.7373 | 142 | 59.1667 | 845.1018 | 319.8313 | 627.7765 | 1792.878 | 23.9264 | 10.0007 | 996.8651 | 392.2119 | 628.1549 | 2017.0867 | 23.3228 | 9.3256 | 1143.4261 | 400.8426 | 625.7715 | 2169.9161 | 19.2737 | 7.4213 | 142 | 59.1667 | 895.4217 | 332.1018 | 627.7765 | 1855.0986 | 23.9643 | 9.7233 | 1067.7909 | 416.4272 | 628.1549 | 2112.7817 | 23.1899 | 9.4246 | 1236.6585 | 426.899 | 625.7715 | 2289.5346 | 18.6736 | 7.4847
143 | 59.5833 | 419.8707 | 24.8343 | 756.2736 | 1200.7764 | 18.2769 | 7.174 | 436.5367 | 49.1496 | 756.2625 | 1242.2585 | 16.9623 | 7.2307 | 469.5543 | 52.5535 | 753.0851 | 1275.0482 | 14.6773 | 5.8825 | 143 | 59.5833 | 527.3701 | 37.0483 | 756.0212 | 1320.7663 | 19.1358 | 7.5822 | 577.466 | 73.7435 | 753.457 | 1404.4924 | 16.4554 | 6.7704 | 640.239 | 78.9553 | 753.0851 | 1471.6584 | 15.1978 | 6.142 | 143 | 59.5833 | 635.4034 | 49.2271 | 756.2736 | 1440.9321 | 20.0921 | 7.98 | 720.1837 | 98.7558 | 756.2625 | 1574.4393 | 19.5273 | 7.6485 | 809.7125 | 105.7056 | 753.0851 | 1668.4569 | 16.3776 | 6.6936 | 143 | 59.5833 | 800.3991 | 309.7798 | 632.1897 | 1742.159 | 23.4867 | 9.4291 | 931.7318 | 369.9588 | 632.5786 | 1934.2658 | 22.7469 | 9.2184 | 1056.5377 | 376.9947 | 630.1516 | 2063.4176 | 18.8927 | 7.6039 | 143 | 59.5833 | 850.4666 | 321.9014 | 632.1897 | 1804.7274 | 23.7578 | 9.9355 | 1003.124 | 394.678 | 632.5786 | 2030.2324 | 23.0674 | 9.2193 | 1150.5211 | 403.3498 | 630.1516 | 2183.8949 | 18.9066 | 7.2655 | 143 | 59.5833 | 901.0512 | 334.236 | 632.1897 | 1867.2731 | 23.7725 | 9.6441 | 1074.4242 | 419.0216 | 632.5786 | 2126.4377 | 22.8962 | 9.3034 | 1244.2525 | 429.5482 | 630.1516 | 2304.1574 | 18.2527 | 7.3107
144 | 60 | 422.6585 | 24.9636 | 761.5299 | 1208.951 | 18.2234 | 7.149 | 439.3695 | 49.4129 | 761.5247 | 1250.6189 | 16.8738 | 7.1981 | 472.5428 | 52.8384 | 758.2929 | 1283.5259 | 14.5407 | 5.825 | 144 | 60 | 530.8023 | 37.2409 | 761.2725 | 1329.6475 | 19.0551 | 7.5477 | 581.1407 | 74.1386 | 758.6704 | 1413.7717 | 16.3 | 6.7073 | 644.2594 | 79.3837 | 758.2929 | 1481.3071 | 15.0059 | 6.0619 | 144 | 60 | 639.4838 | 49.4841 | 761.5299 | 1450.5233 | 19.9854 | 7.9337 | 724.7339 | 99.2867 | 761.5247 | 1584.7755 | 19.3644 | 7.5786 | 814.7511 | 106.28 | 758.2929 | 1679.2759 | 16.1354 | 6.594 | 144 | 60 | 805.5058 | 311.7876 | 636.603 | 1753.6844 | 23.3412 | 9.3673 | 937.6119 | 372.2896 | 637.0023 | 1946.9024 | 22.5272 | 9.1279 | 1063.129 | 379.3589 | 634.5317 | 2076.749 | 18.5723 | 7.4705 | 144 | 60 | 855.8314 | 323.9715 | 636.603 | 1816.5768 | 23.5892 | 9.8702 | 1009.383 | 397.144 | 637.0023 | 2043.3781 | 22.812 | 9.1129 | 1157.616 | 405.857 | 634.5317 | 2197.8738 | 18.5396 | 7.1098 | 144 | 60 | 906.6806 | 336.3701 | 636.603 | 1879.4477 | 23.5806 | 9.565 | 1081.0576 | 421.616 | 637.0023 | 2140.0938 | 22.6024 | 9.1821 | 1251.8465 | 432.1973 | 634.5317 | 2318.7802 | 17.8318 | 7.1367
145 | 60.4167 | 425.4463 | 25.0928 | 766.7862 | 1217.1256 | 18.1698 | 7.1241 | 442.2023 | 49.6762 | 766.7869 | 1258.9792 | 16.7853 | 7.1656 | 475.5313 | 53.1234 | 763.5008 | 1292.0037 | 14.4041 | 5.7676 | 145 | 60.4167 | 534.2344 | 37.4336 | 766.5238 | 1338.5287 | 18.9744 | 7.5132 | 584.8155 | 74.5337 | 763.8838 | 1423.0509 | 16.1446 | 6.6442 | 648.2797 | 79.8122 | 763.5008 | 1490.9558 | 14.8139 | 5.9817 | 145 | 60.4167 | 643.5642 | 49.7412 | 766.7862 | 1460.1145 | 19.8787 | 7.8874 | 729.284 | 99.8176 | 766.7869 | 1595.1118 | 19.2016 | 7.5086 | 819.7897 | 106.8543 | 763.5008 | 1690.0948 | 15.8932 | 6.4944 | 145 | 60.4167 | 810.6126 | 313.7953 | 641.0162 | 1765.2097 | 23.1958 | 9.3056 | 943.492 | 374.6203 | 641.426 | 1959.5389 | 22.3075 | 9.0373 | 1069.7202 | 381.7231 | 638.9118 | 2090.0803 | 18.252 | 7.3371 | 145 | 60.4167 | 861.1963 | 326.0416 | 641.0162 | 1828.4262 | 23.4205 | 9.805 | 1015.642 | 399.61 | 641.426 | 2056.5238 | 22.5566 | 9.0065 | 1164.711 | 408.3642 | 638.9118 | 2211.8527 | 18.1725 | 6.954 | 145 | 60.4167 | 912.3101 | 338.5043 | 641.0162 | 1891.6222 | 23.3888 | 9.4858 | 1087.691 | 424.2105 | 641.426 | 2153.7498 | 22.3087 | 9.0608 | 1259.4404 | 434.8465 | 638.9118 | 2333.4029 | 17.4109 | 6.9627
146 | 60.8333 | 428.2341 | 25.2221 | 772.0425 | 1225.3002 | 18.1162 | 7.0991 | 445.0351 | 49.9394 | 772.0491 | 1267.3395 | 16.6967 | 7.133 | 478.5198 | 53.4084 | 768.7086 | 1300.4815 | 14.2674 | 5.7101 | 146 | 60.8333 | 537.6665 | 37.6262 | 771.7752 | 1347.4099 | 18.8937 | 7.4787 | 588.4902 | 74.9288 | 769.0972 | 1432.3302 | 15.9892 | 6.5811 | 652.3001 | 80.2407 | 768.7086 | 1500.6045 | 14.622 | 5.9016 | 146 | 60.8333 | 647.6446 | 49.9982 | 772.0425 | 1469.7057 | 19.772 | 7.8411 | 733.8341 | 100.3485 | 772.0491 | 1605.448 | 19.0387 | 7.4386 | 824.8283 | 107.4287 | 768.7086 | 1700.9138 | 15.651 | 6.3947 | 146 | 60.8333 | 815.7193 | 315.8031 | 645.4295 | 1776.7351 | 23.0503 | 9.2438 | 949.3722 | 376.9511 | 645.8496 | 1972.1755 | 22.0879 | 8.9468 | 1076.3114 | 384.0873 | 643.2919 | 2103.4116 | 17.9316 | 7.2037 | 146 | 60.8333 | 866.5611 | 328.1117 | 645.4295 | 1840.2756 | 23.2519 | 9.7398 | 1021.901 | 402.0761 | 645.8496 | 2069.6695 | 22.3013 | 8.9002 | 1171.8059 | 410.8713 | 643.2919 | 2225.8315 | 17.8055 | 6.7983 | 146 | 60.8333 | 917.9396 | 340.6384 | 645.4295 | 1903.7968 | 23.1969 | 9.4066 | 1094.3244 | 426.8049 | 645.8496 | 2167.4059 | 22.0149 | 8.9395 | 1267.0344 | 437.4956 | 643.2919 | 2348.0257 | 16.9901 | 6.7887
147 | 61.25 | 431.0219 | 25.3514 | 777.2988 | 1233.4748 | 18.0627 | 7.0742 | 447.8679 | 50.2027 | 777.3113 | 1275.6999 | 16.6082 | 7.1004 | 481.5083 | 53.6934 | 773.9165 | 1308.9593 | 14.1308 | 5.6526 | 147 | 61.25 | 541.0987 | 37.8188 | 777.0265 | 1356.2912 | 18.813 | 7.4441 | 592.1649 | 75.324 | 774.3106 | 1441.6095 | 15.8338 | 6.518 | 656.3204 | 80.6691 | 773.9165 | 1510.2532 | 14.43 | 5.8215 | 147 | 61.25 | 651.7249 | 50.2553 | 777.2988 | 1479.297 | 19.6653 | 7.7948 | 738.3843 | 100.8793 | 777.3113 | 1615.7842 | 18.8758 | 7.3687 | 829.8668 | 108.003 | 773.9165 | 1711.7328 | 15.4088 | 6.2951 | 147 | 61.25 | 820.826 | 317.8109 | 649.8427 | 1788.2605 | 22.9049 | 9.182 | 955.2523 | 379.2818 | 650.2733 | 1984.8121 | 21.8682 | 8.8562 | 1082.9027 | 386.4514 | 647.672 | 2116.743 | 17.6113 | 7.0703 | 147 | 61.25 | 871.9259 | 330.1818 | 649.8427 | 1852.125 | 23.0833 | 9.6745 | 1028.16 | 404.5421 | 650.2733 | 2082.8151 | 22.0459 | 8.7938 | 1178.9009 | 413.3785 | 647.672 | 2239.8104 | 17.4384 | 6.6425 | 147 | 61.25 | 923.569 | 342.7726 | 649.8427 | 1915.9713 | 23.0051 | 9.3274 | 1100.9578 | 429.3994 | 650.2733 | 2181.0619 | 21.7212 | 8.8183 | 1274.6283 | 440.1448 | 647.672 | 2362.6484 | 16.5692 | 6.6147
148 | 61.6667 | 433.8097 | 25.4806 | 782.5551 | 1241.6495 | 18.0091 | 7.0492 | 450.7008 | 50.466 | 782.5735 | 1284.0602 | 16.5196 | 7.0679 | 484.4968 | 53.9783 | 779.1243 | 1317.4371 | 13.9942 | 5.5952 | 148 | 61.6667 | 544.5308 | 38.0115 | 782.2778 | 1365.1724 | 18.7323 | 7.4096 | 595.8397 | 75.7191 | 779.524 | 1450.8888 | 15.6784 | 6.4548 | 660.3408 | 81.0976 | 779.1243 | 1519.9019 | 14.2381 | 5.7414 | 148 | 61.6667 | 655.8053 | 50.5123 | 782.5551 | 1488.8882 | 19.5586 | 7.7485 | 742.9344 | 101.4102 | 782.5735 | 1626.1204 | 18.7129 | 7.2987 | 834.9054 | 108.5774 | 779.1243 | 1722.5517 | 15.1665 | 6.1954 | 148 | 61.6667 | 825.9328 | 319.8186 | 654.256 | 1799.7859 | 22.7594 | 9.1203 | 961.1324 | 381.6126 | 654.697 | 1997.4487 | 21.6486 | 8.7657 | 1089.4939 | 388.8156 | 652.0522 | 2130.0743 | 17.2909 | 6.937 | 148 | 61.6667 | 877.2907 | 332.2519 | 654.256 | 1863.9743 | 22.9147 | 9.6093 | 1034.419 | 407.0082 | 654.697 | 2095.9608 | 21.7905 | 8.6875 | 1185.9958 | 415.8857 | 652.0522 | 2253.7893 | 17.0714 | 6.4868 | 148 | 61.6667 | 929.1985 | 344.9067 | 654.256 | 1928.1459 | 22.8133 | 9.2483 | 1107.5911 | 431.9938 | 654.697 | 2194.718 | 21.4274 | 8.697 | 1282.2223 | 442.794 | 652.0522 | 2377.2712 | 16.1483 | 6.4407
149 | 62.0833 | 436.5975 | 25.6099 | 787.8114 | 1249.8241 | 17.9555 | 7.0242 | 453.5336 | 50.7292 | 787.8357 | 1292.4205 | 16.4311 | 7.0353 | 487.4853 | 54.2633 | 784.3322 | 1325.9148 | 13.8576 | 5.5377 | 149 | 62.0833 | 547.963 | 38.2041 | 787.5291 | 1374.0536 | 18.6517 | 7.3751 | 599.5144 | 76.1142 | 784.7374 | 1460.1681 | 15.523 | 6.3917 | 664.3612 | 81.5261 | 784.3322 | 1529.5506 | 14.0462 | 5.6612 | 149 | 62.0833 | 659.8857 | 50.7694 | 787.8114 | 1498.4794 | 19.4519 | 7.7022 | 747.4846 | 101.9411 | 787.8357 | 1636.4566 | 18.5501 | 7.2287 | 839.944 | 109.1518 | 784.3322 | 1733.3707 | 14.9243 | 6.0958 | 149 | 62.0833 | 831.0395 | 321.8264 | 658.6692 | 1811.3113 | 22.6139 | 9.0585 | 967.0126 | 383.9433 | 659.1207 | 2010.0853 | 21.4289 | 8.6752 | 1096.0851 | 391.1798 | 656.4323 | 2143.4056 | 16.9705 | 6.8036 | 149 | 62.0833 | 882.6555 | 334.3221 | 658.6692 | 1875.8237 | 22.7461 | 9.5441 | 1040.6779 | 409.4742 | 659.1207 | 2109.1065 | 21.5351 | 8.5811 | 1193.0908 | 418.3929 | 656.4323 | 2267.7681 | 16.7043 | 6.331 | 149 | 62.0833 | 934.8279 | 347.0409 | 658.6692 | 1940.3204 | 22.6214 | 9.1691 | 1114.2245 | 434.5882 | 659.1207 | 2208.374 | 21.1337 | 8.5757 | 1289.8163 | 445.4431 | 656.4323 | 2391.894 | 15.7274 | 6.2667
150 | 62.5 | 439.3854 | 25.7391 | 793.0677 | 1257.9987 | 17.902 | 6.9993 | 456.3664 | 50.9925 | 793.0979 | 1300.7809 | 16.3425 | 7.0027 | 490.4738 | 54.5483 | 789.5401 | 1334.3926 | 13.7209 | 5.4802 | 150 | 62.5 | 551.3951 | 38.3968 | 792.7804 | 1382.9348 | 18.571 | 7.3406 | 603.1892 | 76.5093 | 789.9509 | 1469.4473 | 15.3676 | 6.3286 | 668.3815 | 81.9545 | 789.5401 | 1539.1993 | 13.8542 | 5.5811 | 150 | 62.5 | 663.9661 | 51.0264 | 793.0677 | 1508.0706 | 19.3452 | 7.6559 | 752.0347 | 102.472 | 793.0979 | 1646.7928 | 18.3872 | 7.1588 | 844.9826 | 109.7261 | 789.5401 | 1744.1896 | 14.6821 | 5.9961 | 150 | 62.5 | 836.1463 | 323.8342 | 663.0825 | 1822.8366 | 22.4685 | 8.9967 | 972.8927 | 386.2741 | 663.5443 | 2022.7218 | 21.2092 | 8.5846 | 1102.6764 | 393.544 | 660.8124 | 2156.737 | 16.6502 | 6.6702 | 150 | 62.5 | 888.0203 | 336.3922 | 663.0825 | 1887.6731 | 22.5775 | 9.4788 | 1046.9369 | 411.9402 | 663.5443 | 2122.2522 | 21.2798 | 8.4747 | 1200.1857 | 420.9 | 660.8124 | 2281.747 | 16.3373 | 6.1753 | 150 | 62.5 | 940.4574 | 349.175 | 663.0825 | 1952.495 | 22.4296 | 9.0899 | 1120.8579 | 437.1827 | 663.5443 | 2222.0301 | 20.8399 | 8.4544 | 1297.4102 | 448.0923 | 660.8124 | 2406.5167 | 15.3065 | 6.0927

## Rekenblad (hidden)
Basis
| 1 wand | [12 empty] | 2 wanden | [12 empty] | 3 wanden | [12 empty] | Wanden | [6 empty] | Volume | [6 empty] | Delta T | [6 empty] | Eindberekening
| 1 | [12 empty] | 0 | [12 empty] | 0
[54 empty] | Delta T = | 10
DT=10 | Volume | Transmissieverlies | Ventilatieverlies | Opwarmtoeslag | Totaal verlies | Verlies /opp | Verlies /vol | Transmissieverlies | Ventilatieverlies | Opwarmtoeslag | Totaal verlies | Verlies /opp | Verlies /vol | Volume | Transmissieverlies | Ventilatieverlies | Opwarmtoeslag | Totaal verlies | Verlies /opp | Verlies /vol | Transmissieverlies | Ventilatieverlies | Opwarmtoeslag | Totaal verlies | Verlies /opp | Verlies /vol | Volume | Transmissieverlies | Ventilatieverlies | Opwarmtoeslag | Totaal verlies | Verlies /opp | Verlies /vol | Transmissieverlies | Ventilatieverlies | Opwarmtoeslag | Totaal verlies | Verlies /opp | Verlies /vol | Volume | Transmissieverlies | Ventilatieverlies | Opwarmtoeslag | Totaal verlies | Verlies /opp | Verlies /vol | Volume | Transmissieverlies | Ventilatieverlies | Opwarmtoeslag | Totaal verlies | Verlies /opp | Verlies /vol | Volume | Transmissieverlies | Ventilatieverlies | Opwarmtoeslag | Totaal verlies | Verlies /opp | Verlies /vol |  | Transmissieverlies | Ventilatieverlies | Opwarmtoeslag | Totaal verlies | Verlies /opp | Verlies /vol
| 10 | 67.8183 | 58.3738 | 57.3154 | 183.579 | 41.4064 | 17.011 | 67.8183 | 58.3738 | 57.3154 | 183.579 | 41.4064 | 17.011 | 10 | 108.4655 | 58.9551 | 63.37 | 230.8799 | 49.4982 | 20.1777 | 0 | 0 | 0 | 0 | 0 | 0 | 10 | 153.9365 | 59.8835 | 70.3433 | 284.2047 | 58.4253 | 23.7545 | 0 | 0 | 0 | 0 | 0 | 0 | 10 | 67.8183 | 58.3738 | 57.3154 | 183.579 | 41.4064 | 17.011 | 10 | 0 | 0 | 0 | 0 | 0 | 0 | 10 | 0 | 0 | 0 | 0 | 0 | 0 | Traditionele bouw | 374.0235 | 352.3993 | 130.8552 | 857.2019 | 96.6593 | 39.3506
| 11 | 70.7092 | 62.603 | 62.5682 | 195.9519 | 41.2929 | 16.9624 | 70.7092 | 62.603 | 62.5682 | 195.9519 | 41.2929 | 16.9624 | 11 | 111.6117 | 63.1734 | 68.5466 | 243.4203 | 49.3059 | 20.0983 | 0 | 0 | 0 | 0 | 0 | 0 | 11 | 157.5818 | 64.0869 | 75.4336 | 297.1427 | 58.1499 | 23.6419 | 0 | 0 | 0 | 0 | 0 | 0 | 11 | 70.7092 | 62.603 | 62.5682 | 195.9519 | 41.2929 | 16.9624 | 11 | 0 | 0 | 0 | 0 | 0 | 0 | 11 | 0 | 0 | 0 | 0 | 0 | 0 | Nieuwbouw (BENG, natuurlijke toevoer) | 0 | 0 | 0 | 0 | 0 | 0
| 12 | 73.6002 | 66.8322 | 67.821 | 208.3247 | 41.1794 | 16.9138 | 73.6002 | 66.8322 | 67.821 | 208.3247 | 41.1794 | 16.9138 | 12 | 114.7579 | 67.3917 | 73.7231 | 255.9607 | 49.1135 | 20.0188 | 0 | 0 | 0 | 0 | 0 | 0 | 12 | 161.2271 | 68.2903 | 80.5239 | 310.0808 | 57.8745 | 23.5293 | 0 | 0 | 0 | 0 | 0 | 0 | 12 | 73.6002 | 66.8322 | 67.821 | 208.3247 | 41.1794 | 16.9138 | 12 | 0 | 0 | 0 | 0 | 0 | 0 | 12 | 0 | 0 | 0 | 0 | 0 | 0 | Nieuwbouw (BENG, balansventilatie) | 0 | 0 | 0 | 0 | 0 | 0
| 13 | 76.4912 | 71.0614 | 73.0739 | 220.6976 | 41.0658 | 16.8652 | 76.4912 | 71.0614 | 73.0739 | 220.6976 | 41.0658 | 16.8652 | 13 | 117.9041 | 71.6099 | 78.8997 | 268.5012 | 48.9212 | 19.9393 | 0 | 0 | 0 | 0 | 0 | 0 | 13 | 164.8724 | 72.4937 | 85.6142 | 323.0188 | 57.5992 | 23.4166 | 0 | 0 | 0 | 0 | 0 | 0 | 13 | 76.4912 | 71.0614 | 73.0739 | 220.6976 | 41.0658 | 16.8652 | 13 | 0 | 0 | 0 | 0 | 0 | 0 | 13 | 0 | 0 | 0 | 0 | 0 | 0 | Nieuwbouw (Passief huis) | 0 | 0 | 0 | 0 | 0 | 0
| 14 | 79.3822 | 75.2906 | 78.3267 | 233.0704 | 40.9523 | 16.8166 | 79.3822 | 75.2906 | 78.3267 | 233.0704 | 40.9523 | 16.8166 | 14 | 121.0503 | 75.8282 | 84.0762 | 281.0416 | 48.7288 | 19.8598 | 0 | 0 | 0 | 0 | 0 | 0 | 14 | 168.5176 | 76.6971 | 90.7045 | 335.9569 | 57.3238 | 23.304 | 0 | 0 | 0 | 0 | 0 | 0 | 14 | 79.3822 | 75.2906 | 78.3267 | 233.0704 | 40.9523 | 16.8166 | 14 | 0 | 0 | 0 | 0 | 0 | 0 | 14 | 0 | 0 | 0 | 0 | 0 | 0
| 15 | 82.2732 | 79.5199 | 83.5796 | 245.4433 | 40.8388 | 16.768 | 82.2732 | 79.5199 | 83.5796 | 245.4433 | 40.8388 | 16.768 | 15 | 124.1965 | 80.0465 | 89.2528 | 293.582 | 48.5365 | 19.7803 | 0 | 0 | 0 | 0 | 0 | 0 | 15 | 172.1629 | 80.9005 | 95.7948 | 348.8949 | 57.0484 | 23.1914 | 0 | 0 | 0 | 0 | 0 | 0 | 15 | 82.2732 | 79.5199 | 83.5796 | 245.4433 | 40.8388 | 16.768 | 15 | 0 | 0 | 0 | 0 | 0 | 0 | 15 | 0 | 0 | 0 | 0 | 0 | 0
| 16 | 85.1642 | 83.7491 | 88.8324 | 257.8162 | 40.7253 | 16.7194 | 85.1642 | 83.7491 | 88.8324 | 257.8162 | 40.7253 | 16.7194 | 16 | 127.3427 | 84.2647 | 94.4293 | 306.1224 | 48.3441 | 19.7008 | 0 | 0 | 0 | 0 | 0 | 0 | 16 | 175.8082 | 85.1039 | 100.8851 | 361.8329 | 56.773 | 23.0788 | 0 | 0 | 0 | 0 | 0 | 0 | 16 | 85.1642 | 83.7491 | 88.8324 | 257.8162 | 40.7253 | 16.7194 | 16 | 0 | 0 | 0 | 0 | 0 | 0 | 16 | 0 | 0 | 0 | 0 | 0 | 0 | TOTAAL | 374.0235 | 352.3993 | 130.8552 | 857.2019 | 96.6593 | 39.3506
| 17 | 88.0552 | 87.9783 | 94.0853 | 270.189 | 40.6117 | 16.6708 | 88.0552 | 87.9783 | 94.0853 | 270.189 | 40.6117 | 16.6708 | 17 | 130.4889 | 88.483 | 99.6059 | 318.6629 | 48.1518 | 19.6213 | 0 | 0 | 0 | 0 | 0 | 0 | 17 | 179.4535 | 89.3073 | 105.9754 | 374.771 | 56.4977 | 22.9662 | 0 | 0 | 0 | 0 | 0 | 0 | 17 | 88.0552 | 87.9783 | 94.0853 | 270.189 | 40.6117 | 16.6708 | 17 | 0 | 0 | 0 | 0 | 0 | 0 | 17 | 0 | 0 | 0 | 0 | 0 | 0
| 18 | 90.9462 | 92.2075 | 99.3381 | 282.5619 | 40.4982 | 16.6222 | 90.9462 | 92.2075 | 99.3381 | 282.5619 | 40.4982 | 16.6222 | 18 | 133.6351 | 92.7013 | 104.7824 | 331.2033 | 47.9595 | 19.5419 | 0 | 0 | 0 | 0 | 0 | 0 | 18 | 183.0988 | 93.5107 | 111.0657 | 387.709 | 56.2223 | 22.8536 | 0 | 0 | 0 | 0 | 0 | 0 | 18 | 90.9462 | 92.2075 | 99.3381 | 282.5619 | 40.4982 | 16.6222 | 18 | 0 | 0 | 0 | 0 | 0 | 0 | 18 | 0 | 0 | 0 | 0 | 0 | 0 | Overcapaciteit | 374.0235 | 352.3993 | 130.8552 | 857.2019 | 96.6593 | 39.3506
| 19 | 93.8372 | 96.4367 | 104.591 | 294.9347 | 40.3847 | 16.5736 | 93.8372 | 96.4367 | 104.591 | 294.9347 | 40.3847 | 16.5736 | 19 | 136.7813 | 96.9195 | 109.959 | 343.7437 | 47.7671 | 19.4624 | 0 | 0 | 0 | 0 | 0 | 0 | 19 | 186.7441 | 97.7141 | 116.156 | 400.6471 | 55.9469 | 22.741 | 0 | 0 | 0 | 0 | 0 | 0 | 19 | 93.8372 | 96.4367 | 104.591 | 294.9347 | 40.3847 | 16.5736 | 19 | 0 | 0 | 0 | 0 | 0 | 0 | 19 | 0 | 0 | 0 | 0 | 0 | 0
| 20 | 96.7281 | 100.666 | 109.8438 | 307.3076 | 40.2712 | 16.525 | 96.7281 | 100.666 | 109.8438 | 307.3076 | 40.2712 | 16.525 | 20 | 139.9275 | 101.1378 | 115.1355 | 356.2842 | 47.5748 | 19.3829 | 0 | 0 | 0 | 0 | 0 | 0 | 20 | 190.3893 | 101.9174 | 121.2463 | 413.5851 | 55.6716 | 22.6284 | 0 | 0 | 0 | 0 | 0 | 0 | 20 | 96.7281 | 100.666 | 109.8438 | 307.3076 | 40.2712 | 16.525 | 20 | 0 | 0 | 0 | 0 | 0 | 0 | 20 | 0 | 0 | 0 | 0 | 0 | 0
| 21 | 99.6191 | 104.8952 | 115.0966 | 319.6804 | 40.1576 | 16.4764 | 99.6191 | 104.8952 | 115.0966 | 319.6804 | 40.1576 | 16.4764 | 21 | 143.0737 | 105.3561 | 120.3121 | 368.8246 | 47.3824 | 19.3034 | 0 | 0 | 0 | 0 | 0 | 0 | 21 | 194.0346 | 106.1208 | 126.3366 | 426.5232 | 55.3962 | 22.5158 | 0 | 0 | 0 | 0 | 0 | 0 | 21 | 99.6191 | 104.8952 | 115.0966 | 319.6804 | 40.1576 | 16.4764 | 21 | 0 | 0 | 0 | 0 | 0 | 0 | 21 | 0 | 0 | 0 | 0 | 0 | 0 | TOTAAL | 374.0235 | 352.3993 | 130.8552 | 857.2019 | 96.6593 | 39.3506
| 22 | 102.5101 | 109.1244 | 120.3495 | 332.0533 | 40.0441 | 16.4278 | 102.5101 | 109.1244 | 120.3495 | 332.0533 | 40.0441 | 16.4278 | 22 | 146.2199 | 109.5743 | 125.4886 | 381.365 | 47.1901 | 19.2239 | 0 | 0 | 0 | 0 | 0 | 0 | 22 | 197.6799 | 110.3242 | 131.4269 | 439.4612 | 55.1208 | 22.4032 | 0 | 0 | 0 | 0 | 0 | 0 | 22 | 102.5101 | 109.1244 | 120.3495 | 332.0533 | 40.0441 | 16.4278 | 22 | 0 | 0 | 0 | 0 | 0 | 0 | 22 | 0 | 0 | 0 | 0 | 0 | 0
| 23 | 105.4011 | 113.3536 | 125.6023 | 344.4261 | 39.9306 | 16.3792 | 105.4011 | 113.3536 | 125.6023 | 344.4261 | 39.9306 | 16.3792 | 23 | 149.3661 | 113.7926 | 130.6652 | 393.9055 | 46.9978 | 19.1444 | 0 | 0 | 0 | 0 | 0 | 0 | 23 | 201.3252 | 114.5276 | 136.5172 | 452.3992 | 54.8455 | 22.2906 | 0 | 0 | 0 | 0 | 0 | 0 | 23 | 105.4011 | 113.3536 | 125.6023 | 344.4261 | 39.9306 | 16.3792 | 23 | 0 | 0 | 0 | 0 | 0 | 0 | 23 | 0 | 0 | 0 | 0 | 0 | 0
| 24 | 108.2921 | 117.5828 | 130.8552 | 356.799 | 39.8171 | 16.3306 | 108.2921 | 117.5828 | 130.8552 | 356.799 | 39.8171 | 16.3306 | 24 | 152.5123 | 118.0109 | 135.8417 | 406.4459 | 46.8054 | 19.0649 | 0 | 0 | 0 | 0 | 0 | 0 | 24 | 204.9705 | 118.731 | 141.6075 | 465.3373 | 54.5701 | 22.178 | 0 | 0 | 0 | 0 | 0 | 0 | 24 | 108.2921 | 117.5828 | 130.8552 | 356.799 | 39.8171 | 16.3306 | 24 | 108.2921 | 117.5828 | 130.8552 | 356.799 | 39.8171 | 16.3306 | 24 | 0 | 0 | 0 | 0 | 0 | 0
| 25 | 111.1831 | 121.8121 | 136.108 | 369.1719 | 39.7035 | 16.282 | 111.1831 | 121.8121 | 136.108 | 369.1719 | 39.7035 | 16.282 | 25 | 155.6585 | 122.2291 | 141.0183 | 418.9863 | 46.6131 | 18.9854 | 0 | 0 | 0 | 0 | 0 | 0 | 25 | 208.6158 | 122.9344 | 146.6978 | 478.2753 | 54.2947 | 22.0653 | 0 | 0 | 0 | 0 | 0 | 0 | 25 | 111.1831 | 121.8121 | 136.108 | 369.1719 | 39.7035 | 16.282 | 25 | 0 | 0 | 0 | 0 | 0 | 0 | 25 | 0 | 0 | 0 | 0 | 0 | 0
| 26 | 114.0741 | 126.0413 | 141.3609 | 381.5447 | 39.59 | 16.2334 | 114.0741 | 126.0413 | 141.3609 | 381.5447 | 39.59 | 16.2334 | 26 | 158.8047 | 126.4474 | 146.1948 | 431.5268 | 46.4207 | 18.906 | 0 | 0 | 0 | 0 | 0 | 0 | 26 | 212.2611 | 127.1378 | 151.7881 | 491.2134 | 54.0193 | 21.9527 | 0 | 0 | 0 | 0 | 0 | 0 | 26 | 114.0741 | 126.0413 | 141.3609 | 381.5447 | 39.59 | 16.2334 | 26 | 0 | 0 | 0 | 0 | 0 | 0 | 26 | 0 | 0 | 0 | 0 | 0 | 0
| 27 | 116.9651 | 130.2705 | 146.6137 | 393.9176 | 39.4765 | 16.1848 | 116.9651 | 130.2705 | 146.6137 | 393.9176 | 39.4765 | 16.1848 | 27 | 161.9509 | 130.6657 | 151.3714 | 444.0672 | 46.2284 | 18.8265 | 0 | 0 | 0 | 0 | 0 | 0 | 27 | 215.9063 | 131.3412 | 156.8784 | 504.1514 | 53.744 | 21.8401 | 0 | 0 | 0 | 0 | 0 | 0 | 27 | 116.9651 | 130.2705 | 146.6137 | 393.9176 | 39.4765 | 16.1848 | 27 | 0 | 0 | 0 | 0 | 0 | 0 | 27 | 0 | 0 | 0 | 0 | 0 | 0
| 28 | 119.8561 | 134.4997 | 151.8665 | 406.2904 | 39.363 | 16.1362 | 119.8561 | 134.4997 | 151.8665 | 406.2904 | 39.363 | 16.1362 | 28 | 165.0971 | 134.8839 | 156.5479 | 456.6076 | 46.036 | 18.747 | 0 | 0 | 0 | 0 | 0 | 0 | 28 | 219.5516 | 135.5446 | 161.9687 | 517.0895 | 53.4686 | 21.7275 | 0 | 0 | 0 | 0 | 0 | 0 | 28 | 119.8561 | 134.4997 | 151.8665 | 406.2904 | 39.363 | 16.1362 | 28 | 0 | 0 | 0 | 0 | 0 | 0 | 28 | 0 | 0 | 0 | 0 | 0 | 0
| 29 | 122.7471 | 138.7289 | 157.1194 | 418.6633 | 39.2494 | 16.0876 | 122.7471 | 138.7289 | 157.1194 | 418.6633 | 39.2494 | 16.0876 | 29 | 168.2433 | 139.1022 | 161.7245 | 469.148 | 45.8437 | 18.6675 | 0 | 0 | 0 | 0 | 0 | 0 | 29 | 223.1969 | 139.748 | 167.059 | 530.0275 | 53.1932 | 21.6149 | 0 | 0 | 0 | 0 | 0 | 0 | 29 | 122.7471 | 138.7289 | 157.1194 | 418.6633 | 39.2494 | 16.0876 | 29 | 0 | 0 | 0 | 0 | 0 | 0 | 29 | 0 | 0 | 0 | 0 | 0 | 0
| 30 | 125.638 | 142.9582 | 162.3722 | 431.0361 | 39.1359 | 16.039 | 125.638 | 142.9582 | 162.3722 | 431.0361 | 39.1359 | 16.039 | 30 | 171.3895 | 143.3205 | 166.901 | 481.6885 | 45.6514 | 18.588 | 0 | 0 | 0 | 0 | 0 | 0 | 30 | 226.8422 | 143.9514 | 172.1493 | 542.9655 | 52.9179 | 21.5023 | 0 | 0 | 0 | 0 | 0 | 0 | 30 | 125.638 | 142.9582 | 162.3722 | 431.0361 | 39.1359 | 16.039 | 30 | 0 | 0 | 0 | 0 | 0 | 0 | 30 | 0 | 0 | 0 | 0 | 0 | 0
| 31 | 128.529 | 147.1874 | 167.6251 | 443.409 | 39.0224 | 15.9904 | 128.529 | 147.1874 | 167.6251 | 443.409 | 39.0224 | 15.9904 | 31 | 174.5357 | 147.5388 | 172.0776 | 494.2289 | 45.459 | 18.5085 | 0 | 0 | 0 | 0 | 0 | 0 | 31 | 230.4875 | 148.1548 | 177.2396 | 555.9036 | 52.6425 | 21.3897 | 0 | 0 | 0 | 0 | 0 | 0 | 31 | 128.529 | 147.1874 | 167.6251 | 443.409 | 39.0224 | 15.9904 | 31 | 0 | 0 | 0 | 0 | 0 | 0 | 31 | 0 | 0 | 0 | 0 | 0 | 0
| 32 | 131.42 | 151.4166 | 172.8779 | 455.7819 | 38.9089 | 15.9418 | 131.42 | 151.4166 | 172.8779 | 455.7819 | 38.9089 | 15.9418 | 32 | 177.6819 | 151.757 | 177.2541 | 506.7693 | 45.2667 | 18.429 | 0 | 0 | 0 | 0 | 0 | 0 | 32 | 234.1328 | 152.3581 | 182.3299 | 568.8416 | 52.3671 | 21.2771 | 0 | 0 | 0 | 0 | 0 | 0 | 32 | 131.42 | 151.4166 | 172.8779 | 455.7819 | 38.9089 | 15.9418 | 32 | 0 | 0 | 0 | 0 | 0 | 0 | 32 | 0 | 0 | 0 | 0 | 0 | 0
| 33 | 134.311 | 155.6458 | 178.1308 | 468.1547 | 38.7953 | 15.8932 | 134.311 | 155.6458 | 178.1308 | 468.1547 | 38.7953 | 15.8932 | 33 | 180.8281 | 155.9753 | 182.4307 | 519.3098 | 45.0743 | 18.3496 | 0 | 0 | 0 | 0 | 0 | 0 | 33 | 237.778 | 156.5615 | 187.4202 | 581.7797 | 52.0918 | 21.1645 | 0 | 0 | 0 | 0 | 0 | 0 | 33 | 134.311 | 155.6458 | 178.1308 | 468.1547 | 38.7953 | 15.8932 | 33 | 0 | 0 | 0 | 0 | 0 | 0 | 33 | 0 | 0 | 0 | 0 | 0 | 0
| 34 | 137.202 | 159.875 | 183.3836 | 480.5276 | 38.6818 | 15.8446 | 137.202 | 159.875 | 183.3836 | 480.5276 | 38.6818 | 15.8446 | 34 | 183.9743 | 160.1936 | 187.6072 | 531.8502 | 44.882 | 18.2701 | 0 | 0 | 0 | 0 | 0 | 0 | 34 | 241.4233 | 160.7649 | 192.5105 | 594.7177 | 51.8164 | 21.0519 | 0 | 0 | 0 | 0 | 0 | 0 | 34 | 137.202 | 159.875 | 183.3836 | 480.5276 | 38.6818 | 15.8446 | 34 | 0 | 0 | 0 | 0 | 0 | 0 | 34 | 0 | 0 | 0 | 0 | 0 | 0
| 35 | 140.093 | 164.1043 | 188.6365 | 492.9004 | 38.5683 | 15.796 | 140.093 | 164.1043 | 188.6365 | 492.9004 | 38.5683 | 15.796 | 35 | 187.1205 | 164.4118 | 192.7838 | 544.3906 | 44.6896 | 18.1906 | 0 | 0 | 0 | 0 | 0 | 0 | 35 | 245.0686 | 164.9683 | 197.6008 | 607.6558 | 51.541 | 20.9393 | 0 | 0 | 0 | 0 | 0 | 0 | 35 | 140.093 | 164.1043 | 188.6365 | 492.9004 | 38.5683 | 15.796 | 35 | 0 | 0 | 0 | 0 | 0 | 0 | 35 | 0 | 0 | 0 | 0 | 0 | 0
| 36 | 142.984 | 168.3335 | 193.8893 | 505.2733 | 38.4548 | 15.7474 | 142.984 | 168.3335 | 193.8893 | 505.2733 | 38.4548 | 15.7474 | 36 | 190.2667 | 168.6301 | 197.9603 | 556.9311 | 44.4973 | 18.1111 | 0 | 0 | 0 | 0 | 0 | 0 | 36 | 248.7139 | 169.1717 | 202.6911 | 620.5938 | 51.2657 | 20.8266 | 0 | 0 | 0 | 0 | 0 | 0 | 36 | 142.984 | 168.3335 | 193.8893 | 505.2733 | 38.4548 | 15.7474 | 36 | 0 | 0 | 0 | 0 | 0 | 0 | 36 | 0 | 0 | 0 | 0 | 0 | 0
| 37 | 145.875 | 172.5627 | 199.1421 | 517.6461 | 38.3412 | 15.6988 | 145.875 | 172.5627 | 199.1421 | 517.6461 | 38.3412 | 15.6988 | 37 | 193.4129 | 172.8484 | 203.1369 | 569.4715 | 44.305 | 18.0316 | 0 | 0 | 0 | 0 | 0 | 0 | 37 | 252.3592 | 173.3751 | 207.7814 | 633.5319 | 50.9903 | 20.714 | 0 | 0 | 0 | 0 | 0 | 0 | 37 | 145.875 | 172.5627 | 199.1421 | 517.6461 | 38.3412 | 15.6988 | 37 | 0 | 0 | 0 | 0 | 0 | 0 | 37 | 0 | 0 | 0 | 0 | 0 | 0
| 38 | 148.766 | 176.7919 | 204.395 | 530.019 | 38.2277 | 15.6502 | 148.766 | 176.7919 | 204.395 | 530.019 | 38.2277 | 15.6502 | 38 | 196.5591 | 177.0666 | 208.3134 | 582.0119 | 44.1126 | 17.9521 | 0 | 0 | 0 | 0 | 0 | 0 | 38 | 256.0045 | 177.5785 | 212.8717 | 646.4699 | 50.7149 | 20.6014 | 0 | 0 | 0 | 0 | 0 | 0 | 38 | 148.766 | 176.7919 | 204.395 | 530.019 | 38.2277 | 15.6502 | 38 | 0 | 0 | 0 | 0 | 0 | 0 | 38 | 0 | 0 | 0 | 0 | 0 | 0
| 39 | 151.6569 | 181.0211 | 209.6478 | 542.3919 | 38.1142 | 15.6016 | 151.6569 | 181.0211 | 209.6478 | 542.3919 | 38.1142 | 15.6016 | 39 | 199.7053 | 181.2849 | 213.49 | 594.5524 | 43.9203 | 17.8726 | 0 | 0 | 0 | 0 | 0 | 0 | 39 | 259.6498 | 181.7819 | 217.962 | 659.4079 | 50.4395 | 20.4888 | 0 | 0 | 0 | 0 | 0 | 0 | 39 | 151.6569 | 181.0211 | 209.6478 | 542.3919 | 38.1142 | 15.6016 | 39 | 0 | 0 | 0 | 0 | 0 | 0 | 39 | 0 | 0 | 0 | 0 | 0 | 0
| 40 | 154.5479 | 185.2504 | 214.9007 | 554.7647 | 38.0007 | 15.553 | 154.5479 | 185.2504 | 214.9007 | 554.7647 | 38.0007 | 15.553 | 40 | 202.8515 | 185.5032 | 218.6665 | 607.0928 | 43.7279 | 17.7932 | 0 | 0 | 0 | 0 | 0 | 0 | 40 | 263.295 | 185.9853 | 223.0523 | 672.346 | 50.1642 | 20.3762 | 0 | 0 | 0 | 0 | 0 | 0 | 40 | 154.5479 | 185.2504 | 214.9007 | 554.7647 | 38.0007 | 15.553 | 40 | 0 | 0 | 0 | 0 | 0 | 0 | 40 | 0 | 0 | 0 | 0 | 0 | 0
| 41 | 157.4389 | 189.4796 | 220.1535 | 567.1376 | 37.8871 | 15.5044 | 157.4389 | 189.4796 | 220.1535 | 567.1376 | 37.8871 | 15.5044 | 41 | 205.9977 | 189.7214 | 223.8431 | 619.6332 | 43.5356 | 17.7137 | 0 | 0 | 0 | 0 | 0 | 0 | 41 | 266.9403 | 190.1887 | 228.1425 | 685.284 | 49.8888 | 20.2636 | 0 | 0 | 0 | 0 | 0 | 0 | 41 | 157.4389 | 189.4796 | 220.1535 | 567.1376 | 37.8871 | 15.5044 | 41 | 0 | 0 | 0 | 0 | 0 | 0 | 41 | 0 | 0 | 0 | 0 | 0 | 0
| 42 | 160.3299 | 193.7088 | 225.4064 | 579.5104 | 37.7736 | 15.4558 | 160.3299 | 193.7088 | 225.4064 | 579.5104 | 37.7736 | 15.4558 | 42 | 209.1439 | 193.9397 | 229.0196 | 632.1736 | 43.3433 | 17.6342 | 0 | 0 | 0 | 0 | 0 | 0 | 42 | 270.5856 | 194.3921 | 233.2328 | 698.2221 | 49.6134 | 20.151 | 0 | 0 | 0 | 0 | 0 | 0 | 42 | 160.3299 | 193.7088 | 225.4064 | 579.5104 | 37.7736 | 15.4558 | 42 | 0 | 0 | 0 | 0 | 0 | 0 | 42 | 0 | 0 | 0 | 0 | 0 | 0
| 43 | 163.2209 | 197.938 | 230.6592 | 591.8833 | 37.6601 | 15.4072 | 163.2209 | 197.938 | 230.6592 | 591.8833 | 37.6601 | 15.4072 | 43 | 212.2901 | 198.158 | 234.1962 | 644.7141 | 43.1509 | 17.5547 | 0 | 0 | 0 | 0 | 0 | 0 | 43 | 274.2309 | 198.5954 | 238.3231 | 711.1601 | 49.3381 | 20.0384 | 0 | 0 | 0 | 0 | 0 | 0 | 43 | 163.2209 | 197.938 | 230.6592 | 591.8833 | 37.6601 | 15.4072 | 43 | 0 | 0 | 0 | 0 | 0 | 0 | 43 | 0 | 0 | 0 | 0 | 0 | 0
| 44 | 166.1119 | 202.1672 | 235.912 | 604.2561 | 37.5466 | 15.3586 | 166.1119 | 202.1672 | 235.912 | 604.2561 | 37.5466 | 15.3586 | 44 | 215.4363 | 202.3762 | 239.3727 | 657.2545 | 42.9586 | 17.4752 | 0 | 0 | 0 | 0 | 0 | 0 | 44 | 277.8762 | 202.7988 | 243.4134 | 724.0982 | 49.0627 | 19.9258 | 0 | 0 | 0 | 0 | 0 | 0 | 44 | 166.1119 | 202.1672 | 235.912 | 604.2561 | 37.5466 | 15.3586 | 44 | 0 | 0 | 0 | 0 | 0 | 0 | 44 | 0 | 0 | 0 | 0 | 0 | 0
| 45 | 169.0029 | 206.3965 | 241.1649 | 616.629 | 37.433 | 15.31 | 169.0029 | 206.3965 | 241.1649 | 616.629 | 37.433 | 15.31 | 45 | 218.5825 | 206.5945 | 244.5493 | 669.7949 | 42.7662 | 17.3957 | 0 | 0 | 0 | 0 | 0 | 0 | 45 | 281.5215 | 207.0022 | 248.5037 | 737.0362 | 48.7873 | 19.8132 | 0 | 0 | 0 | 0 | 0 | 0 | 45 | 169.0029 | 206.3965 | 241.1649 | 616.629 | 37.433 | 15.31 | 45 | 0 | 0 | 0 | 0 | 0 | 0 | 45 | 0 | 0 | 0 | 0 | 0 | 0
| 46 | 171.8939 | 210.6257 | 246.4177 | 629.0018 | 37.3195 | 15.2614 | 171.8939 | 210.6257 | 246.4177 | 629.0018 | 37.3195 | 15.2614 | 46 | 221.7287 | 210.8128 | 249.7259 | 682.3354 | 42.5739 | 17.3162 | 0 | 0 | 0 | 0 | 0 | 0 | 46 | 285.1667 | 211.2056 | 253.594 | 749.9742 | 48.512 | 19.7006 | 0 | 0 | 0 | 0 | 0 | 0 | 46 | 171.8939 | 210.6257 | 246.4177 | 629.0018 | 37.3195 | 15.2614 | 46 | 0 | 0 | 0 | 0 | 0 | 0 | 46 | 0 | 0 | 0 | 0 | 0 | 0
| 47 | 174.7849 | 214.8549 | 251.6706 | 641.3747 | 37.206 | 15.2128 | 174.7849 | 214.8549 | 251.6706 | 641.3747 | 37.206 | 15.2128 | 47 | 224.8749 | 215.031 | 254.9024 | 694.8758 | 42.3815 | 17.2367 | 0 | 0 | 0 | 0 | 0 | 0 | 47 | 288.812 | 215.409 | 258.6843 | 762.9123 | 48.2366 | 19.588 | 0 | 0 | 0 | 0 | 0 | 0 | 47 | 174.7849 | 214.8549 | 251.6706 | 641.3747 | 37.206 | 15.2128 | 47 | 0 | 0 | 0 | 0 | 0 | 0 | 47 | 0 | 0 | 0 | 0 | 0 | 0
| 48 | 177.6758 | 219.0841 | 256.9234 | 653.7476 | 37.0925 | 15.1642 | 177.6758 | 219.0841 | 256.9234 | 653.7476 | 37.0925 | 15.1642 | 48 | 228.0211 | 219.2493 | 260.079 | 707.4162 | 42.1892 | 17.1573 | 0 | 0 | 0 | 0 | 0 | 0 | 48 | 292.4573 | 219.6124 | 263.7746 | 775.8503 | 47.9612 | 19.4753 | 0 | 0 | 0 | 0 | 0 | 0 | 48 | 177.6758 | 219.0841 | 256.9234 | 653.7476 | 37.0925 | 15.1642 | 48 | 0 | 0 | 0 | 0 | 0 | 0 | 48 | 0 | 0 | 0 | 0 | 0 | 0
| 49 | 180.5668 | 223.3133 | 262.1763 | 666.1204 | 36.9789 | 15.1156 | 180.5668 | 223.3133 | 262.1763 | 666.1204 | 36.9789 | 15.1156 | 49 | 231.1673 | 223.4676 | 265.2555 | 719.9567 | 41.9969 | 17.0778 | 0 | 0 | 0 | 0 | 0 | 0 | 49 | 296.1026 | 223.8158 | 268.8649 | 788.7884 | 47.6859 | 19.3627 | 0 | 0 | 0 | 0 | 0 | 0 | 49 | 180.5668 | 223.3133 | 262.1763 | 666.1204 | 36.9789 | 15.1156 | 49 | 0 | 0 | 0 | 0 | 0 | 0 | 49 | 0 | 0 | 0 | 0 | 0 | 0
| 50 | 183.4578 | 227.5426 | 267.4291 | 678.4933 | 36.8654 | 15.067 | 183.4578 | 227.5426 | 267.4291 | 678.4933 | 36.8654 | 15.067 | 50 | 234.3135 | 227.6858 | 270.4321 | 732.4971 | 41.8045 | 16.9983 | 0 | 0 | 0 | 0 | 0 | 0 | 50 | 299.7479 | 228.0192 | 273.9552 | 801.7264 | 47.4105 | 19.2501 | 0 | 0 | 0 | 0 | 0 | 0 | 50 | 183.4578 | 227.5426 | 267.4291 | 678.4933 | 36.8654 | 15.067 | 50 | 0 | 0 | 0 | 0 | 0 | 0 | 50 | 0 | 0 | 0 | 0 | 0 | 0
| 51 | 186.3488 | 231.7718 | 272.682 | 690.8661 | 36.7519 | 15.0184 | 186.3488 | 231.7718 | 272.682 | 690.8661 | 36.7519 | 15.0184 | 51 | 237.4597 | 231.9041 | 275.6086 | 745.0375 | 41.6122 | 16.9188 | 0 | 0 | 0 | 0 | 0 | 0 | 51 | 303.3932 | 232.2226 | 279.0455 | 814.6645 | 47.1351 | 19.1375 | 0 | 0 | 0 | 0 | 0 | 0 | 51 | 186.3488 | 231.7718 | 272.682 | 690.8661 | 36.7519 | 15.0184 | 51 | 0 | 0 | 0 | 0 | 0 | 0 | 51 | 0 | 0 | 0 | 0 | 0 | 0
| 52 | 189.2398 | 236.001 | 277.9348 | 703.239 | 36.6383 | 14.9698 | 189.2398 | 236.001 | 277.9348 | 703.239 | 36.6383 | 14.9698 | 52 | 240.6059 | 236.1224 | 280.7852 | 757.578 | 41.4198 | 16.8393 | 0 | 0 | 0 | 0 | 0 | 0 | 52 | 307.0384 | 236.426 | 284.1358 | 827.6025 | 46.8597 | 19.0249 | 0 | 0 | 0 | 0 | 0 | 0 | 52 | 189.2398 | 236.001 | 277.9348 | 703.239 | 36.6383 | 14.9698 | 52 | 0 | 0 | 0 | 0 | 0 | 0 | 52 | 0 | 0 | 0 | 0 | 0 | 0
| 53 | 192.1308 | 240.2302 | 283.1876 | 715.6118 | 36.5248 | 14.9212 | 192.1308 | 240.2302 | 283.1876 | 715.6118 | 36.5248 | 14.9212 | 53 | 243.7521 | 240.3406 | 285.9617 | 770.1184 | 41.2275 | 16.7598 | 0 | 0 | 0 | 0 | 0 | 0 | 53 | 310.6837 | 240.6294 | 289.2261 | 840.5405 | 46.5844 | 18.9123 | 0 | 0 | 0 | 0 | 0 | 0 | 53 | 192.1308 | 240.2302 | 283.1876 | 715.6118 | 36.5248 | 14.9212 | 53 | 0 | 0 | 0 | 0 | 0 | 0 | 53 | 0 | 0 | 0 | 0 | 0 | 0
| 54 | 195.0218 | 244.4594 | 288.4405 | 727.9847 | 36.4113 | 14.8726 | 195.0218 | 244.4594 | 288.4405 | 727.9847 | 36.4113 | 14.8726 | 54 | 246.8983 | 244.5589 | 291.1383 | 782.6588 | 41.0351 | 16.6803 | 0 | 0 | 0 | 0 | 0 | 0 | 54 | 314.329 | 244.8328 | 294.3164 | 853.4786 | 46.309 | 18.7997 | 0 | 0 | 0 | 0 | 0 | 0 | 54 | 195.0218 | 244.4594 | 288.4405 | 727.9847 | 36.4113 | 14.8726 | 54 | 0 | 0 | 0 | 0 | 0 | 0 | 54 | 0 | 0 | 0 | 0 | 0 | 0
| 55 | 197.9128 | 248.6887 | 293.6933 | 740.3576 | 36.2978 | 14.824 | 197.9128 | 248.6887 | 293.6933 | 740.3576 | 36.2978 | 14.824 | 55 | 250.0445 | 248.7772 | 296.3148 | 795.1992 | 40.8428 | 16.6009 | 0 | 0 | 0 | 0 | 0 | 0 | 55 | 317.9743 | 249.0361 | 299.4067 | 866.4166 | 46.0336 | 18.6871 | 0 | 0 | 0 | 0 | 0 | 0 | 55 | 197.9128 | 248.6887 | 293.6933 | 740.3576 | 36.2978 | 14.824 | 55 | 0 | 0 | 0 | 0 | 0 | 0 | 55 | 0 | 0 | 0 | 0 | 0 | 0
| 56 | 200.8038 | 252.9179 | 298.9462 | 752.7304 | 36.1842 | 14.7754 | 200.8038 | 252.9179 | 298.9462 | 752.7304 | 36.1842 | 14.7754 | 56 | 253.1907 | 252.9955 | 301.4914 | 807.7397 | 40.6505 | 16.5214 | 0 | 0 | 0 | 0 | 0 | 0 | 56 | 321.6196 | 253.2395 | 304.497 | 879.3547 | 45.7583 | 18.5745 | 0 | 0 | 0 | 0 | 0 | 0 | 56 | 200.8038 | 252.9179 | 298.9462 | 752.7304 | 36.1842 | 14.7754 | 56 | 0 | 0 | 0 | 0 | 0 | 0 | 56 | 0 | 0 | 0 | 0 | 0 | 0
| 57 | 203.6948 | 257.1471 | 304.199 | 765.1033 | 36.0707 | 14.7268 | 203.6948 | 257.1471 | 304.199 | 765.1033 | 36.0707 | 14.7268 | 57 | 256.3369 | 257.2137 | 306.6679 | 820.2801 | 40.4581 | 16.4419 | 0 | 0 | 0 | 0 | 0 | 0 | 57 | 325.2649 | 257.4429 | 309.5873 | 892.2927 | 45.4829 | 18.4619 | 0 | 0 | 0 | 0 | 0 | 0 | 57 | 203.6948 | 257.1471 | 304.199 | 765.1033 | 36.0707 | 14.7268 | 57 | 0 | 0 | 0 | 0 | 0 | 0 | 57 | 0 | 0 | 0 | 0 | 0 | 0
| 58 | 206.5857 | 261.3763 | 309.4519 | 777.4761 | 35.9572 | 14.6782 | 206.5857 | 261.3763 | 309.4519 | 777.4761 | 35.9572 | 14.6782 | 58 | 259.4831 | 261.432 | 311.8445 | 832.8205 | 40.2658 | 16.3624 | 0 | 0 | 0 | 0 | 0 | 0 | 58 | 328.9102 | 261.6463 | 314.6776 | 905.2308 | 45.2075 | 18.3493 | 0 | 0 | 0 | 0 | 0 | 0 | 58 | 206.5857 | 261.3763 | 309.4519 | 777.4761 | 35.9572 | 14.6782 | 58 | 0 | 0 | 0 | 0 | 0 | 0 | 58 | 0 | 0 | 0 | 0 | 0 | 0
| 59 | 209.4767 | 265.6055 | 314.7047 | 789.849 | 35.8437 | 14.6296 | 209.4767 | 265.6055 | 314.7047 | 789.849 | 35.8437 | 14.6296 | 59 | 262.6293 | 265.6503 | 317.021 | 845.361 | 40.0734 | 16.2829 | 0 | 0 | 0 | 0 | 0 | 0 | 59 | 332.5554 | 265.8497 | 319.7679 | 918.1688 | 44.9322 | 18.2366 | 0 | 0 | 0 | 0 | 0 | 0 | 59 | 209.4767 | 265.6055 | 314.7047 | 789.849 | 35.8437 | 14.6296 | 59 | 0 | 0 | 0 | 0 | 0 | 0 | 59 | 0 | 0 | 0 | 0 | 0 | 0
| 60 | 212.3677 | 269.8348 | 319.9575 | 802.2218 | 35.7301 | 14.581 | 212.3677 | 269.8348 | 319.9575 | 802.2218 | 35.7301 | 14.581 | 60 | 265.7754 | 269.8685 | 322.1976 | 857.9014 | 39.8811 | 16.2034 | 0 | 0 | 0 | 0 | 0 | 0 | 60 | 336.2007 | 270.0531 | 324.8582 | 931.1068 | 44.6568 | 18.124 | 0 | 0 | 0 | 0 | 0 | 0 | 60 | 212.3677 | 269.8348 | 319.9575 | 802.2218 | 35.7301 | 14.581 | 60 | 0 | 0 | 0 | 0 | 0 | 0 | 60 | 0 | 0 | 0 | 0 | 0 | 0
| 61 | 215.2587 | 274.064 | 325.2104 | 814.5947 | 35.6166 | 14.5324 | 215.2587 | 274.064 | 325.2104 | 814.5947 | 35.6166 | 14.5324 | 61 | 268.9216 | 274.0868 | 327.3741 | 870.4418 | 39.6888 | 16.1239 | 0 | 0 | 0 | 0 | 0 | 0 | 61 | 339.846 | 274.2565 | 329.9485 | 944.0449 | 44.3814 | 18.0114 | 0 | 0 | 0 | 0 | 0 | 0 | 61 | 215.2587 | 274.064 | 325.2104 | 814.5947 | 35.6166 | 14.5324 | 61 | 0 | 0 | 0 | 0 | 0 | 0 | 61 | 0 | 0 | 0 | 0 | 0 | 0
| 62 | 218.1497 | 278.2932 | 330.4632 | 826.9676 | 35.5031 | 14.4838 | 218.1497 | 278.2932 | 330.4632 | 826.9676 | 35.5031 | 14.4838 | 62 | 272.0678 | 278.3051 | 332.5507 | 882.9823 | 39.4964 | 16.0444 | 0 | 0 | 0 | 0 | 0 | 0 | 62 | 343.4913 | 278.4599 | 335.0388 | 956.9829 | 44.1061 | 17.8988 | 0 | 0 | 0 | 0 | 0 | 0 | 62 | 218.1497 | 278.2932 | 330.4632 | 826.9676 | 35.5031 | 14.4838 | 62 | 0 | 0 | 0 | 0 | 0 | 0 | 62 | 0 | 0 | 0 | 0 | 0 | 0
| 63 | 221.0407 | 282.5224 | 335.7161 | 839.3404 | 35.3896 | 14.4352 | 221.0407 | 282.5224 | 335.7161 | 839.3404 | 35.3896 | 14.4352 | 63 | 275.214 | 282.5233 | 337.7272 | 895.5227 | 39.3041 | 15.965 | 0 | 0 | 0 | 0 | 0 | 0 | 63 | 347.1366 | 282.6633 | 340.1291 | 969.921 | 43.8307 | 17.7862 | 0 | 0 | 0 | 0 | 0 | 0 | 63 | 221.0407 | 282.5224 | 335.7161 | 839.3404 | 35.3896 | 14.4352 | 63 | 0 | 0 | 0 | 0 | 0 | 0 | 63 | 0 | 0 | 0 | 0 | 0 | 0
| 64 | 223.9317 | 286.7516 | 340.9689 | 851.7133 | 35.276 | 14.3866 | 223.9317 | 286.7516 | 340.9689 | 851.7133 | 35.276 | 14.3866 | 64 | 278.3602 | 286.7416 | 342.9038 | 908.0631 | 39.1117 | 15.8855 | 0 | 0 | 0 | 0 | 0 | 0 | 64 | 350.7819 | 286.8667 | 345.2194 | 982.859 | 43.5553 | 17.6736 | 0 | 0 | 0 | 0 | 0 | 0 | 64 | 223.9317 | 286.7516 | 340.9689 | 851.7133 | 35.276 | 14.3866 | 64 | 0 | 0 | 0 | 0 | 0 | 0 | 64 | 0 | 0 | 0 | 0 | 0 | 0
| 65 | 226.8227 | 290.9809 | 346.2218 | 864.0861 | 35.1625 | 14.338 | 226.8227 | 290.9809 | 346.2218 | 864.0861 | 35.1625 | 14.338 | 65 | 281.5064 | 290.9599 | 348.0803 | 920.6035 | 38.9194 | 15.806 | 0 | 0 | 0 | 0 | 0 | 0 | 65 | 354.4271 | 291.0701 | 350.3097 | 995.7971 | 43.2799 | 17.561 | 0 | 0 | 0 | 0 | 0 | 0 | 65 | 226.8227 | 290.9809 | 346.2218 | 864.0861 | 35.1625 | 14.338 | 65 | 0 | 0 | 0 | 0 | 0 | 0 | 65 | 0 | 0 | 0 | 0 | 0 | 0
| 66 | 229.7137 | 295.2101 | 351.4746 | 876.459 | 35.049 | 14.2894 | 229.7137 | 295.2101 | 351.4746 | 876.459 | 35.049 | 14.2894 | 66 | 284.6526 | 295.1781 | 353.2569 | 933.144 | 38.727 | 15.7265 | 0 | 0 | 0 | 0 | 0 | 0 | 66 | 358.0724 | 295.2734 | 355.4 | 1008.7351 | 43.0046 | 17.4484 | 0 | 0 | 0 | 0 | 0 | 0 | 66 | 229.7137 | 295.2101 | 351.4746 | 876.459 | 35.049 | 14.2894 | 66 | 0 | 0 | 0 | 0 | 0 | 0 | 66 | 0 | 0 | 0 | 0 | 0 | 0
| 67 | 232.6046 | 299.4393 | 356.7275 | 888.8318 | 34.9355 | 14.2408 | 232.6046 | 299.4393 | 356.7275 | 888.8318 | 34.9355 | 14.2408 | 67 | 287.7988 | 299.3964 | 358.4334 | 945.6844 | 38.5347 | 15.647 | 0 | 0 | 0 | 0 | 0 | 0 | 67 | 361.7177 | 299.4768 | 360.4903 | 1021.6732 | 42.7292 | 17.3358 | 0 | 0 | 0 | 0 | 0 | 0 | 67 | 232.6046 | 299.4393 | 356.7275 | 888.8318 | 34.9355 | 14.2408 | 67 | 0 | 0 | 0 | 0 | 0 | 0 | 67 | 0 | 0 | 0 | 0 | 0 | 0
| 68 | 235.4956 | 303.6685 | 361.9803 | 901.2047 | 34.8219 | 14.1922 | 235.4956 | 303.6685 | 361.9803 | 901.2047 | 34.8219 | 14.1922 | 68 | 290.945 | 303.6147 | 363.61 | 958.2248 | 38.3424 | 15.5675 | 0 | 0 | 0 | 0 | 0 | 0 | 68 | 365.363 | 303.6802 | 365.5806 | 1034.6112 | 42.4538 | 17.2232 | 0 | 0 | 0 | 0 | 0 | 0 | 68 | 235.4956 | 303.6685 | 361.9803 | 901.2047 | 34.8219 | 14.1922 | 68 | 0 | 0 | 0 | 0 | 0 | 0 | 68 | 0 | 0 | 0 | 0 | 0 | 0
| 69 | 238.3866 | 307.8977 | 367.2331 | 913.5776 | 34.7084 | 14.1436 | 238.3866 | 307.8977 | 367.2331 | 913.5776 | 34.7084 | 14.1436 | 69 | 294.0912 | 307.8329 | 368.7865 | 970.7653 | 38.15 | 15.488 | 0 | 0 | 0 | 0 | 0 | 0 | 69 | 369.0083 | 307.8836 | 370.6709 | 1047.5492 | 42.1785 | 17.1106 | 0 | 0 | 0 | 0 | 0 | 0 | 69 | 238.3866 | 307.8977 | 367.2331 | 913.5776 | 34.7084 | 14.1436 | 69 | 0 | 0 | 0 | 0 | 0 | 0 | 69 | 0 | 0 | 0 | 0 | 0 | 0
| 70 | 241.2776 | 312.127 | 372.486 | 925.9504 | 34.5949 | 14.095 | 241.2776 | 312.127 | 372.486 | 925.9504 | 34.5949 | 14.095 | 70 | 297.2374 | 312.0512 | 373.9631 | 983.3057 | 37.9577 | 15.4086 | 0 | 0 | 0 | 0 | 0 | 0 | 70 | 372.6536 | 312.087 | 375.7612 | 1060.4873 | 41.9031 | 16.9979 | 0 | 0 | 0 | 0 | 0 | 0 | 70 | 241.2776 | 312.127 | 372.486 | 925.9504 | 34.5949 | 14.095 | 70 | 0 | 0 | 0 | 0 | 0 | 0 | 70 | 0 | 0 | 0 | 0 | 0 | 0
| 71 | 244.1686 | 316.3562 | 377.7388 | 938.3233 | 34.4814 | 14.0464 | 244.1686 | 316.3562 | 377.7388 | 938.3233 | 34.4814 | 14.0464 | 71 | 300.3836 | 316.2695 | 379.1396 | 995.8461 | 37.7653 | 15.3291 | 0 | 0 | 0 | 0 | 0 | 0 | 71 | 376.2989 | 316.2904 | 380.8515 | 1073.4253 | 41.6277 | 16.8853 | 0 | 0 | 0 | 0 | 0 | 0 | 71 | 244.1686 | 316.3562 | 377.7388 | 938.3233 | 34.4814 | 14.0464 | 71 | 0 | 0 | 0 | 0 | 0 | 0 | 71 | 0 | 0 | 0 | 0 | 0 | 0
| 72 | 247.0596 | 320.5854 | 382.9917 | 950.6961 | 34.3678 | 13.9978 | 247.0596 | 320.5854 | 382.9917 | 950.6961 | 34.3678 | 13.9978 | 72 | 303.5298 | 320.4877 | 384.3162 | 1008.3866 | 37.573 | 15.2496 | 0 | 0 | 0 | 0 | 0 | 0 | 72 | 379.9441 | 320.4938 | 385.9417 | 1086.3634 | 41.3524 | 16.7727 | 0 | 0 | 0 | 0 | 0 | 0 | 72 | 247.0596 | 320.5854 | 382.9917 | 950.6961 | 34.3678 | 13.9978 | 72 | 0 | 0 | 0 | 0 | 0 | 0 | 72 | 0 | 0 | 0 | 0 | 0 | 0
| 73 | 249.9506 | 324.8146 | 388.2445 | 963.069 | 34.2543 | 13.9492 | 249.9506 | 324.8146 | 388.2445 | 963.069 | 34.2543 | 13.9492 | 73 | 306.676 | 324.706 | 389.4927 | 1020.927 | 37.3806 | 15.1701 | 0 | 0 | 0 | 0 | 0 | 0 | 73 | 383.5894 | 324.6972 | 391.032 | 1099.3014 | 41.077 | 16.6601 | 0 | 0 | 0 | 0 | 0 | 0 | 73 | 249.9506 | 324.8146 | 388.2445 | 963.069 | 34.2543 | 13.9492 | 73 | 0 | 0 | 0 | 0 | 0 | 0 | 73 | 0 | 0 | 0 | 0 | 0 | 0
| 74 | 252.8416 | 329.0438 | 393.4974 | 975.4418 | 34.1408 | 13.9006 | 252.8416 | 329.0438 | 393.4974 | 975.4418 | 34.1408 | 13.9006 | 74 | 309.8222 | 328.9243 | 394.6693 | 1033.4674 | 37.1883 | 15.0906 | 0 | 0 | 0 | 0 | 0 | 0 | 74 | 387.2347 | 328.9006 | 396.1223 | 1112.2395 | 40.8016 | 16.5475 | 0 | 0 | 0 | 0 | 0 | 0 | 74 | 252.8416 | 329.0438 | 393.4974 | 975.4418 | 34.1408 | 13.9006 | 74 | 0 | 0 | 0 | 0 | 0 | 0 | 74 | 0 | 0 | 0 | 0 | 0 | 0
| 75 | 255.7326 | 333.2731 | 398.7502 | 987.8147 | 34.0273 | 13.852 | 255.7326 | 333.2731 | 398.7502 | 987.8147 | 34.0273 | 13.852 | 75 | 312.9684 | 333.1425 | 399.8458 | 1046.0079 | 36.996 | 15.0111 | 0 | 0 | 0 | 0 | 0 | 0 | 75 | 390.88 | 333.104 | 401.2126 | 1125.1775 | 40.5262 | 16.4349 | 0 | 0 | 0 | 0 | 0 | 0 | 75 | 255.7326 | 333.2731 | 398.7502 | 987.8147 | 34.0273 | 13.852 | 75 | 0 | 0 | 0 | 0 | 0 | 0 | 75 | 0 | 0 | 0 | 0 | 0 | 0
| 76 | 258.6236 | 337.5023 | 404.003 | 1000.1875 | 33.9137 | 13.8034 | 258.6236 | 337.5023 | 404.003 | 1000.1875 | 33.9137 | 13.8034 | 76 | 316.1146 | 337.3608 | 405.0224 | 1058.5483 | 36.8036 | 14.9316 | 0 | 0 | 0 | 0 | 0 | 0 | 76 | 394.5253 | 337.3074 | 406.3029 | 1138.1155 | 40.2509 | 16.3223 | 0 | 0 | 0 | 0 | 0 | 0 | 76 | 258.6236 | 337.5023 | 404.003 | 1000.1875 | 33.9137 | 13.8034 | 76 | 0 | 0 | 0 | 0 | 0 | 0 | 76 | 0 | 0 | 0 | 0 | 0 | 0
| 77 | 261.5145 | 341.7315 | 409.2559 | 1012.5604 | 33.8002 | 13.7548 | 261.5145 | 341.7315 | 409.2559 | 1012.5604 | 33.8002 | 13.7548 | 77 | 319.2608 | 341.5791 | 410.1989 | 1071.0887 | 36.6113 | 14.8521 | 0 | 0 | 0 | 0 | 0 | 0 | 77 | 398.1706 | 341.5108 | 411.3932 | 1151.0536 | 39.9755 | 16.2097 | 0 | 0 | 0 | 0 | 0 | 0 | 77 | 261.5145 | 341.7315 | 409.2559 | 1012.5604 | 33.8002 | 13.7548 | 77 | 0 | 0 | 0 | 0 | 0 | 0 | 77 | 0 | 0 | 0 | 0 | 0 | 0
| 78 | 264.4055 | 345.9607 | 414.5087 | 1024.9333 | 33.6867 | 13.7062 | 264.4055 | 345.9607 | 414.5087 | 1024.9333 | 33.6867 | 13.7062 | 78 | 322.407 | 345.7974 | 415.3755 | 1083.6291 | 36.4189 | 14.7727 | 0 | 0 | 0 | 0 | 0 | 0 | 78 | 401.8158 | 345.7141 | 416.4835 | 1163.9916 | 39.7001 | 16.0971 | 0 | 0 | 0 | 0 | 0 | 0 | 78 | 264.4055 | 345.9607 | 414.5087 | 1024.9333 | 33.6867 | 13.7062 | 78 | 0 | 0 | 0 | 0 | 0 | 0 | 78 | 0 | 0 | 0 | 0 | 0 | 0
| 79 | 267.2965 | 350.1899 | 419.7616 | 1037.3061 | 33.5732 | 13.6576 | 267.2965 | 350.1899 | 419.7616 | 1037.3061 | 33.5732 | 13.6576 | 79 | 325.5532 | 350.0156 | 420.552 | 1096.1696 | 36.2266 | 14.6932 | 0 | 0 | 0 | 0 | 0 | 0 | 79 | 405.4611 | 349.9175 | 421.5738 | 1176.9297 | 39.4248 | 15.9845 | 0 | 0 | 0 | 0 | 0 | 0 | 79 | 267.2965 | 350.1899 | 419.7616 | 1037.3061 | 33.5732 | 13.6576 | 79 | 0 | 0 | 0 | 0 | 0 | 0 | 79 | 0 | 0 | 0 | 0 | 0 | 0
| 80 | 270.1875 | 354.4192 | 425.0144 | 1049.679 | 33.4596 | 13.609 | 270.1875 | 354.4192 | 425.0144 | 1049.679 | 33.4596 | 13.609 | 80 | 328.6994 | 354.2339 | 425.7286 | 1108.71 | 36.0343 | 14.6137 | 0 | 0 | 0 | 0 | 0 | 0 | 80 | 409.1064 | 354.1209 | 426.6641 | 1189.8677 | 39.1494 | 15.8719 | 0 | 0 | 0 | 0 | 0 | 0 | 80 | 270.1875 | 354.4192 | 425.0144 | 1049.679 | 33.4596 | 13.609 | 80 | 0 | 0 | 0 | 0 | 0 | 0 | 80 | 0 | 0 | 0 | 0 | 0 | 0
| 81 | 273.0785 | 358.6484 | 430.2673 | 1062.0518 | 33.3461 | 13.5604 | 273.0785 | 358.6484 | 430.2673 | 1062.0518 | 33.3461 | 13.5604 | 81 | 331.8456 | 358.4522 | 430.9052 | 1121.2504 | 35.8419 | 14.5342 | 0 | 0 | 0 | 0 | 0 | 0 | 81 | 412.7517 | 358.3243 | 431.7544 | 1202.8058 | 38.874 | 15.7593 | 0 | 0 | 0 | 0 | 0 | 0 | 81 | 273.0785 | 358.6484 | 430.2673 | 1062.0518 | 33.3461 | 13.5604 | 81 | 0 | 0 | 0 | 0 | 0 | 0 | 81 | 0 | 0 | 0 | 0 | 0 | 0
| 82 | 275.9695 | 362.8776 | 435.5201 | 1074.4247 | 33.2326 | 13.5118 | 275.9695 | 362.8776 | 435.5201 | 1074.4247 | 33.2326 | 13.5118 | 82 | 334.9918 | 362.6704 | 436.0817 | 1133.7909 | 35.6496 | 14.4547 | 0 | 0 | 0 | 0 | 0 | 0 | 82 | 416.397 | 362.5277 | 436.8447 | 1215.7438 | 38.5987 | 15.6466 | 0 | 0 | 0 | 0 | 0 | 0 | 82 | 275.9695 | 362.8776 | 435.5201 | 1074.4247 | 33.2326 | 13.5118 | 82 | 0 | 0 | 0 | 0 | 0 | 0 | 82 | 0 | 0 | 0 | 0 | 0 | 0
| 83 | 278.8605 | 367.1068 | 440.773 | 1086.7975 | 33.1191 | 13.4632 | 278.8605 | 367.1068 | 440.773 | 1086.7975 | 33.1191 | 13.4632 | 83 | 338.138 | 366.8887 | 441.2583 | 1146.3313 | 35.4572 | 14.3752 | 0 | 0 | 0 | 0 | 0 | 0 | 83 | 420.0423 | 366.7311 | 441.935 | 1228.6818 | 38.3233 | 15.534 | 0 | 0 | 0 | 0 | 0 | 0 | 83 | 278.8605 | 367.1068 | 440.773 | 1086.7975 | 33.1191 | 13.4632 | 83 | 0 | 0 | 0 | 0 | 0 | 0 | 83 | 0 | 0 | 0 | 0 | 0 | 0
| 84 | 281.7515 | 371.336 | 446.0258 | 1099.1704 | 33.0055 | 13.4146 | 281.7515 | 371.336 | 446.0258 | 1099.1704 | 33.0055 | 13.4146 | 84 | 341.2842 | 371.107 | 446.4348 | 1158.8717 | 35.2649 | 14.2957 | 0 | 0 | 0 | 0 | 0 | 0 | 84 | 423.6876 | 370.9345 | 447.0253 | 1241.6199 | 38.0479 | 15.4214 | 0 | 0 | 0 | 0 | 0 | 0 | 84 | 281.7515 | 371.336 | 446.0258 | 1099.1704 | 33.0055 | 13.4146 | 84 | 0 | 0 | 0 | 0 | 0 | 0 | 84 | 0 | 0 | 0 | 0 | 0 | 0
| 85 | 284.6425 | 375.5653 | 451.2786 | 1111.5433 | 32.892 | 13.366 | 284.6425 | 375.5653 | 451.2786 | 1111.5433 | 32.892 | 13.366 | 85 | 344.4304 | 375.3252 | 451.6114 | 1171.4122 | 35.0725 | 14.2163 | 0 | 0 | 0 | 0 | 0 | 0 | 85 | 427.3328 | 375.1379 | 452.1156 | 1254.5579 | 37.7726 | 15.3088 | 0 | 0 | 0 | 0 | 0 | 0 | 85 | 284.6425 | 375.5653 | 451.2786 | 1111.5433 | 32.892 | 13.366 | 85 | 0 | 0 | 0 | 0 | 0 | 0 | 85 | 0 | 0 | 0 | 0 | 0 | 0
| 86 | 287.5334 | 379.7945 | 456.5315 | 1123.9161 | 32.7785 | 13.3174 | 287.5334 | 379.7945 | 456.5315 | 1123.9161 | 32.7785 | 13.3174 | 86 | 347.5766 | 379.5435 | 456.7879 | 1183.9526 | 34.8802 | 14.1368 | 0 | 0 | 0 | 0 | 0 | 0 | 86 | 430.9781 | 379.3413 | 457.2059 | 1267.496 | 37.4972 | 15.1962 | 0 | 0 | 0 | 0 | 0 | 0 | 86 | 287.5334 | 379.7945 | 456.5315 | 1123.9161 | 32.7785 | 13.3174 | 86 | 0 | 0 | 0 | 0 | 0 | 0 | 86 | 0 | 0 | 0 | 0 | 0 | 0
| 87 | 290.4244 | 384.0237 | 461.7843 | 1136.289 | 32.665 | 13.2688 | 290.4244 | 384.0237 | 461.7843 | 1136.289 | 32.665 | 13.2688 | 87 | 350.7228 | 383.7618 | 461.9645 | 1196.493 | 34.6879 | 14.0573 | 0 | 0 | 0 | 0 | 0 | 0 | 87 | 434.6234 | 383.5447 | 462.2962 | 1280.434 | 37.2218 | 15.0836 | 0 | 0 | 0 | 0 | 0 | 0 | 87 | 290.4244 | 384.0237 | 461.7843 | 1136.289 | 32.665 | 13.2688 | 87 | 0 | 0 | 0 | 0 | 0 | 0 | 87 | 0 | 0 | 0 | 0 | 0 | 0
| 88 | 293.3154 | 388.2529 | 467.0372 | 1148.6618 | 32.5514 | 13.2202 | 293.3154 | 388.2529 | 467.0372 | 1148.6618 | 32.5514 | 13.2202 | 88 | 353.869 | 387.98 | 467.141 | 1209.0335 | 34.4955 | 13.9778 | 0 | 0 | 0 | 0 | 0 | 0 | 88 | 438.2687 | 387.7481 | 467.3865 | 1293.3721 | 36.9464 | 14.971 | 0 | 0 | 0 | 0 | 0 | 0 | 88 | 293.3154 | 388.2529 | 467.0372 | 1148.6618 | 32.5514 | 13.2202 | 88 | 0 | 0 | 0 | 0 | 0 | 0 | 88 | 0 | 0 | 0 | 0 | 0 | 0
| 89 | 296.2064 | 392.4821 | 472.29 | 1161.0347 | 32.4379 | 13.1716 | 296.2064 | 392.4821 | 472.29 | 1161.0347 | 32.4379 | 13.1716 | 89 | 357.0152 | 392.1983 | 472.3176 | 1221.5739 | 34.3032 | 13.8983 | 0 | 0 | 0 | 0 | 0 | 0 | 89 | 441.914 | 391.9515 | 472.4768 | 1306.3101 | 36.6711 | 14.8584 | 0 | 0 | 0 | 0 | 0 | 0 | 89 | 296.2064 | 392.4821 | 472.29 | 1161.0347 | 32.4379 | 13.1716 | 89 | 0 | 0 | 0 | 0 | 0 | 0 | 89 | 0 | 0 | 0 | 0 | 0 | 0
| 90 | 299.0974 | 396.7114 | 477.5429 | 1173.4075 | 32.3244 | 13.123 | 299.0974 | 396.7114 | 477.5429 | 1173.4075 | 32.3244 | 13.123 | 90 | 360.1614 | 396.4166 | 477.4941 | 1234.1143 | 34.1108 | 13.8188 | 0 | 0 | 0 | 0 | 0 | 0 | 90 | 445.5593 | 396.1548 | 477.5671 | 1319.2481 | 36.3957 | 14.7458 | 0 | 0 | 0 | 0 | 0 | 0 | 90 | 299.0974 | 396.7114 | 477.5429 | 1173.4075 | 32.3244 | 13.123 | 90 | 0 | 0 | 0 | 0 | 0 | 0 | 90 | 0 | 0 | 0 | 0 | 0 | 0
| 91 | 301.9884 | 400.9406 | 482.7957 | 1185.7804 | 32.2109 | 13.0744 | 301.9884 | 400.9406 | 482.7957 | 1185.7804 | 32.2109 | 13.0744 | 91 | 363.3076 | 400.6348 | 482.6707 | 1246.6547 | 33.9185 | 13.7393 | 0 | 0 | 0 | 0 | 0 | 0 | 91 | 449.2045 | 400.3582 | 482.6574 | 1332.1862 | 36.1203 | 14.6332 | 0 | 0 | 0 | 0 | 0 | 0 | 91 | 301.9884 | 400.9406 | 482.7957 | 1185.7804 | 32.2109 | 13.0744 | 91 | 0 | 0 | 0 | 0 | 0 | 0 | 91 | 0 | 0 | 0 | 0 | 0 | 0
| 92 | 304.8794 | 405.1698 | 488.0485 | 1198.1533 | 32.0973 | 13.0258 | 304.8794 | 405.1698 | 488.0485 | 1198.1533 | 32.0973 | 13.0258 | 92 | 366.4538 | 404.8531 | 487.8472 | 1259.1952 | 33.7261 | 13.6598 | 0 | 0 | 0 | 0 | 0 | 0 | 92 | 452.8498 | 404.5616 | 487.7477 | 1345.1242 | 35.845 | 14.5206 | 0 | 0 | 0 | 0 | 0 | 0 | 92 | 304.8794 | 405.1698 | 488.0485 | 1198.1533 | 32.0973 | 13.0258 | 92 | 0 | 0 | 0 | 0 | 0 | 0 | 92 | 0 | 0 | 0 | 0 | 0 | 0
| 93 | 307.7704 | 409.399 | 493.3014 | 1210.5261 | 31.9838 | 12.9772 | 307.7704 | 409.399 | 493.3014 | 1210.5261 | 31.9838 | 12.9772 | 93 | 369.6 | 409.0714 | 493.0238 | 1271.7356 | 33.5338 | 13.5804 | 0 | 0 | 0 | 0 | 0 | 0 | 93 | 456.4951 | 408.765 | 492.838 | 1358.0623 | 35.5696 | 14.4079 | 0 | 0 | 0 | 0 | 0 | 0 | 93 | 307.7704 | 409.399 | 493.3014 | 1210.5261 | 31.9838 | 12.9772 | 93 | 0 | 0 | 0 | 0 | 0 | 0 | 93 | 0 | 0 | 0 | 0 | 0 | 0
| 94 | 310.6614 | 413.6282 | 498.5542 | 1222.899 | 31.8703 | 12.9286 | 310.6614 | 413.6282 | 498.5542 | 1222.899 | 31.8703 | 12.9286 | 94 | 372.7462 | 413.2896 | 498.2003 | 1284.276 | 33.3415 | 13.5009 | 0 | 0 | 0 | 0 | 0 | 0 | 94 | 460.1404 | 412.9684 | 497.9283 | 1371.0003 | 35.2942 | 14.2953 | 0 | 0 | 0 | 0 | 0 | 0 | 94 | 310.6614 | 413.6282 | 498.5542 | 1222.899 | 31.8703 | 12.9286 | 94 | 0 | 0 | 0 | 0 | 0 | 0 | 94 | 0 | 0 | 0 | 0 | 0 | 0
| 95 | 313.5524 | 417.8575 | 503.8071 | 1235.2718 | 31.7568 | 12.88 | 313.5524 | 417.8575 | 503.8071 | 1235.2718 | 31.7568 | 12.88 | 95 | 375.8924 | 417.5079 | 503.3769 | 1296.8165 | 33.1491 | 13.4214 | 0 | 0 | 0 | 0 | 0 | 0 | 95 | 463.7857 | 417.1718 | 503.0186 | 1383.9384 | 35.0189 | 14.1827 | 0 | 0 | 0 | 0 | 0 | 0 | 95 | 313.5524 | 417.8575 | 503.8071 | 1235.2718 | 31.7568 | 12.88 | 95 | 0 | 0 | 0 | 0 | 0 | 0 | 95 | 0 | 0 | 0 | 0 | 0 | 0
| 96 | 316.4433 | 422.0867 | 509.0599 | 1247.6447 | 31.6432 | 12.8314 | 316.4433 | 422.0867 | 509.0599 | 1247.6447 | 31.6432 | 12.8314 | 96 | 379.0386 | 421.7262 | 508.5534 | 1309.3569 | 32.9568 | 13.3419 | 0 | 0 | 0 | 0 | 0 | 0 | 96 | 467.431 | 421.3752 | 508.1089 | 1396.8764 | 34.7435 | 14.0701 | 0 | 0 | 0 | 0 | 0 | 0 | 96 | 316.4433 | 422.0867 | 509.0599 | 1247.6447 | 31.6432 | 12.8314 | 96 | 0 | 0 | 0 | 0 | 0 | 0 | 96 | 0 | 0 | 0 | 0 | 0 | 0
| 97 | 319.3343 | 426.3159 | 514.3128 | 1260.0175 | 31.5297 | 12.7828 | 319.3343 | 426.3159 | 514.3128 | 1260.0175 | 31.5297 | 12.7828 | 97 | 382.1848 | 425.9444 | 513.73 | 1321.8973 | 32.7644 | 13.2624 | 0 | 0 | 0 | 0 | 0 | 0 | 97 | 471.0763 | 425.5786 | 513.1992 | 1409.8145 | 34.4681 | 13.9575 | 0 | 0 | 0 | 0 | 0 | 0 | 97 | 319.3343 | 426.3159 | 514.3128 | 1260.0175 | 31.5297 | 12.7828 | 97 | 0 | 0 | 0 | 0 | 0 | 0 | 97 | 0 | 0 | 0 | 0 | 0 | 0
| 98 | 322.2253 | 430.5451 | 519.5656 | 1272.3904 | 31.4162 | 12.7342 | 322.2253 | 430.5451 | 519.5656 | 1272.3904 | 31.4162 | 12.7342 | 98 | 385.331 | 430.1627 | 518.9065 | 1334.4378 | 32.5721 | 13.1829 | 0 | 0 | 0 | 0 | 0 | 0 | 98 | 474.7215 | 429.782 | 518.2895 | 1422.7525 | 34.1928 | 13.8449 | 0 | 0 | 0 | 0 | 0 | 0 | 98 | 322.2253 | 430.5451 | 519.5656 | 1272.3904 | 31.4162 | 12.7342 | 98 | 0 | 0 | 0 | 0 | 0 | 0 | 98 | 0 | 0 | 0 | 0 | 0 | 0
| 99 | 325.1163 | 434.7743 | 524.8185 | 1284.7632 | 31.3026 | 12.6856 | 325.1163 | 434.7743 | 524.8185 | 1284.7632 | 31.3026 | 12.6856 | 99 | 388.4772 | 434.381 | 524.0831 | 1346.9782 | 32.3798 | 13.1034 | 0 | 0 | 0 | 0 | 0 | 0 | 99 | 478.3668 | 433.9854 | 523.3798 | 1435.6905 | 33.9174 | 13.7323 | 0 | 0 | 0 | 0 | 0 | 0 | 99 | 325.1163 | 434.7743 | 524.8185 | 1284.7632 | 31.3026 | 12.6856 | 99 | 0 | 0 | 0 | 0 | 0 | 0 | 99 | 0 | 0 | 0 | 0 | 0 | 0
| 100 | 328.0073 | 439.0036 | 530.0713 | 1297.1361 | 31.1891 | 12.637 | 328.0073 | 439.0036 | 530.0713 | 1297.1361 | 31.1891 | 12.637 | 100 | 391.6234 | 438.5992 | 529.2596 | 1359.5186 | 32.1874 | 13.024 | 0 | 0 | 0 | 0 | 0 | 0 | 100 | 482.0121 | 438.1888 | 528.4701 | 1448.6286 | 33.642 | 13.6197 | 0 | 0 | 0 | 0 | 0 | 0 | 100 | 328.0073 | 439.0036 | 530.0713 | 1297.1361 | 31.1891 | 12.637 | 100 | 0 | 0 | 0 | 0 | 0 | 0 | 100 | 0 | 0 | 0 | 0 | 0 | 0
| 101 | 330.8983 | 443.2328 | 535.3241 | 1309.509 | 31.0756 | 12.5884 | 330.8983 | 443.2328 | 535.3241 | 1309.509 | 31.0756 | 12.5884 | 101 | 394.7696 | 442.8175 | 534.4362 | 1372.0591 | 31.9951 | 12.9445 | 0 | 0 | 0 | 0 | 0 | 0 | 101 | 485.6574 | 442.3921 | 533.5604 | 1461.5666 | 33.3666 | 13.5071 | 0 | 0 | 0 | 0 | 0 | 0 | 101 | 330.8983 | 443.2328 | 535.3241 | 1309.509 | 31.0756 | 12.5884 | 101 | 0 | 0 | 0 | 0 | 0 | 0 | 101 | 0 | 0 | 0 | 0 | 0 | 0
| 102 | 333.7893 | 447.462 | 540.577 | 1321.8818 | 30.9621 | 12.5398 | 333.7893 | 447.462 | 540.577 | 1321.8818 | 30.9621 | 12.5398 | 102 | 397.9158 | 447.0358 | 539.6127 | 1384.5995 | 31.8027 | 12.865 | 0 | 0 | 0 | 0 | 0 | 0 | 102 | 489.3027 | 446.5955 | 538.6507 | 1474.5047 | 33.0913 | 13.3945 | 0 | 0 | 0 | 0 | 0 | 0 | 102 | 333.7893 | 447.462 | 540.577 | 1321.8818 | 30.9621 | 12.5398 | 102 | 0 | 0 | 0 | 0 | 0 | 0 | 102 | 0 | 0 | 0 | 0 | 0 | 0
| 103 | 336.6803 | 451.6912 | 545.8298 | 1334.2547 | 30.8485 | 12.4912 | 336.6803 | 451.6912 | 545.8298 | 1334.2547 | 30.8485 | 12.4912 | 103 | 401.062 | 451.2541 | 544.7893 | 1397.1399 | 31.6104 | 12.7855 | 0 | 0 | 0 | 0 | 0 | 0 | 103 | 492.948 | 450.7989 | 543.741 | 1487.4427 | 32.8159 | 13.2819 | 0 | 0 | 0 | 0 | 0 | 0 | 103 | 336.6803 | 451.6912 | 545.8298 | 1334.2547 | 30.8485 | 12.4912 | 103 | 0 | 0 | 0 | 0 | 0 | 0 | 103 | 0 | 0 | 0 | 0 | 0 | 0
| 104 | 339.5713 | 455.9204 | 551.0827 | 1346.6275 | 30.735 | 12.4426 | 339.5713 | 455.9204 | 551.0827 | 1346.6275 | 30.735 | 12.4426 | 104 | 404.2082 | 455.4723 | 549.9658 | 1409.6803 | 31.418 | 12.706 | 0 | 0 | 0 | 0 | 0 | 0 | 104 | 496.5932 | 455.0023 | 548.8312 | 1500.3808 | 32.5405 | 13.1692 | 0 | 0 | 0 | 0 | 0 | 0 | 104 | 339.5713 | 455.9204 | 551.0827 | 1346.6275 | 30.735 | 12.4426 | 104 | 0 | 0 | 0 | 0 | 0 | 0 | 104 | 0 | 0 | 0 | 0 | 0 | 0
| 105 | 342.4622 | 460.1497 | 556.3355 | 1359.0004 | 30.6215 | 12.394 | 342.4622 | 460.1497 | 556.3355 | 1359.0004 | 30.6215 | 12.394 | 105 | 407.3544 | 459.6906 | 555.1424 | 1422.2208 | 31.2257 | 12.6265 | 0 | 0 | 0 | 0 | 0 | 0 | 105 | 500.2385 | 459.2057 | 553.9215 | 1513.3188 | 32.2652 | 13.0566 | 0 | 0 | 0 | 0 | 0 | 0 | 105 | 342.4622 | 460.1497 | 556.3355 | 1359.0004 | 30.6215 | 12.394 | 105 | 0 | 0 | 0 | 0 | 0 | 0 | 105 | 0 | 0 | 0 | 0 | 0 | 0
| 106 | 345.3532 | 464.3789 | 561.5884 | 1371.3732 | 30.508 | 12.3454 | 345.3532 | 464.3789 | 561.5884 | 1371.3732 | 30.508 | 12.3454 | 106 | 410.5006 | 463.9089 | 560.3189 | 1434.7612 | 31.0334 | 12.547 | 0 | 0 | 0 | 0 | 0 | 0 | 106 | 503.8838 | 463.4091 | 559.0118 | 1526.2568 | 31.9898 | 12.944 | 0 | 0 | 0 | 0 | 0 | 0 | 106 | 345.3532 | 464.3789 | 561.5884 | 1371.3732 | 30.508 | 12.3454 | 106 | 0 | 0 | 0 | 0 | 0 | 0 | 106 | 0 | 0 | 0 | 0 | 0 | 0
| 107 | 348.2442 | 468.6081 | 566.8412 | 1383.7461 | 30.3944 | 12.2968 | 348.2442 | 468.6081 | 566.8412 | 1383.7461 | 30.3944 | 12.2968 | 107 | 413.6468 | 468.1271 | 565.4955 | 1447.3016 | 30.841 | 12.4676 | 0 | 0 | 0 | 0 | 0 | 0 | 107 | 507.5291 | 467.6125 | 564.1021 | 1539.1949 | 31.7144 | 12.8314 | 0 | 0 | 0 | 0 | 0 | 0 | 107 | 348.2442 | 468.6081 | 566.8412 | 1383.7461 | 30.3944 | 12.2968 | 107 | 0 | 0 | 0 | 0 | 0 | 0 | 107 | 0 | 0 | 0 | 0 | 0 | 0
| 108 | 351.1352 | 472.8373 | 572.094 | 1396.119 | 30.2809 | 12.2482 | 351.1352 | 472.8373 | 572.094 | 1396.119 | 30.2809 | 12.2482 | 108 | 416.793 | 472.3454 | 570.672 | 1459.8421 | 30.6487 | 12.3881 | 0 | 0 | 0 | 0 | 0 | 0 | 108 | 511.1744 | 471.8159 | 569.1924 | 1552.1329 | 31.4391 | 12.7188 | 0 | 0 | 0 | 0 | 0 | 0 | 108 | 351.1352 | 472.8373 | 572.094 | 1396.119 | 30.2809 | 12.2482 | 108 | 0 | 0 | 0 | 0 | 0 | 0 | 108 | 0 | 0 | 0 | 0 | 0 | 0
| 109 | 354.0262 | 477.0665 | 577.3469 | 1408.4918 | 30.1674 | 12.1996 | 354.0262 | 477.0665 | 577.3469 | 1408.4918 | 30.1674 | 12.1996 | 109 | 419.9392 | 476.5637 | 575.8486 | 1472.3825 | 30.4563 | 12.3086 | 0 | 0 | 0 | 0 | 0 | 0 | 109 | 514.8197 | 476.0193 | 574.2827 | 1565.071 | 31.1637 | 12.6062 | 0 | 0 | 0 | 0 | 0 | 0 | 109 | 354.0262 | 477.0665 | 577.3469 | 1408.4918 | 30.1674 | 12.1996 | 109 | 0 | 0 | 0 | 0 | 0 | 0 | 109 | 0 | 0 | 0 | 0 | 0 | 0
| 110 | 356.9172 | 481.2958 | 582.5997 | 1420.8647 | 30.0539 | 12.151 | 356.9172 | 481.2958 | 582.5997 | 1420.8647 | 30.0539 | 12.151 | 110 | 423.0854 | 480.7819 | 581.0251 | 1484.9229 | 30.264 | 12.2291 | 0 | 0 | 0 | 0 | 0 | 0 | 110 | 518.465 | 480.2227 | 579.373 | 1578.009 | 30.8883 | 12.4936 | 0 | 0 | 0 | 0 | 0 | 0 | 110 | 356.9172 | 481.2958 | 582.5997 | 1420.8647 | 30.0539 | 12.151 | 110 | 0 | 0 | 0 | 0 | 0 | 0 | 110 | 0 | 0 | 0 | 0 | 0 | 0
| 111 | 359.8082 | 485.525 | 587.8526 | 1433.2375 | 29.9403 | 12.1024 | 359.8082 | 485.525 | 587.8526 | 1433.2375 | 29.9403 | 12.1024 | 111 | 426.2316 | 485.0002 | 586.2017 | 1497.4634 | 30.0716 | 12.1496 | 0 | 0 | 0 | 0 | 0 | 0 | 111 | 522.1102 | 484.4261 | 584.4633 | 1590.9471 | 30.613 | 12.381 | 0 | 0 | 0 | 0 | 0 | 0 | 111 | 359.8082 | 485.525 | 587.8526 | 1433.2375 | 29.9403 | 12.1024 | 111 | 0 | 0 | 0 | 0 | 0 | 0 | 111 | 0 | 0 | 0 | 0 | 0 | 0
| 112 | 362.6992 | 489.7542 | 593.1054 | 1445.6104 | 29.8268 | 12.0538 | 362.6992 | 489.7542 | 593.1054 | 1445.6104 | 29.8268 | 12.0538 | 112 | 429.3778 | 489.2185 | 591.3782 | 1510.0038 | 29.8793 | 12.0701 | 0 | 0 | 0 | 0 | 0 | 0 | 112 | 525.7555 | 488.6295 | 589.5536 | 1603.8851 | 30.3376 | 12.2684 | 0 | 0 | 0 | 0 | 0 | 0 | 112 | 362.6992 | 489.7542 | 593.1054 | 1445.6104 | 29.8268 | 12.0538 | 112 | 0 | 0 | 0 | 0 | 0 | 0 | 112 | 0 | 0 | 0 | 0 | 0 | 0
| 113 | 365.5902 | 493.9834 | 598.3583 | 1457.9832 | 29.7133 | 12.0052 | 365.5902 | 493.9834 | 598.3583 | 1457.9832 | 29.7133 | 12.0052 | 113 | 432.5239 | 493.4367 | 596.5548 | 1522.5442 | 29.687 | 11.9906 | 0 | 0 | 0 | 0 | 0 | 0 | 113 | 529.4008 | 492.8328 | 594.6439 | 1616.8231 | 30.0622 | 12.1558 | 0 | 0 | 0 | 0 | 0 | 0 | 113 | 365.5902 | 493.9834 | 598.3583 | 1457.9832 | 29.7133 | 12.0052 | 113 | 0 | 0 | 0 | 0 | 0 | 0 | 113 | 0 | 0 | 0 | 0 | 0 | 0
| 114 | 368.4812 | 498.2126 | 603.6111 | 1470.3561 | 29.5998 | 11.9566 | 368.4812 | 498.2126 | 603.6111 | 1470.3561 | 29.5998 | 11.9566 | 114 | 435.6701 | 497.655 | 601.7313 | 1535.0847 | 29.4946 | 11.9111 | 0 | 0 | 0 | 0 | 0 | 0 | 114 | 533.0461 | 497.0362 | 599.7342 | 1629.7612 | 29.7868 | 12.0432 | 0 | 0 | 0 | 0 | 0 | 0 | 114 | 368.4812 | 498.2126 | 603.6111 | 1470.3561 | 29.5998 | 11.9566 | 114 | 0 | 0 | 0 | 0 | 0 | 0 | 114 | 0 | 0 | 0 | 0 | 0 | 0
| 115 | 371.3721 | 502.4419 | 608.864 | 1482.729 | 29.4862 | 11.908 | 371.3721 | 502.4419 | 608.864 | 1482.729 | 29.4862 | 11.908 | 115 | 438.8163 | 501.8733 | 606.9079 | 1547.6251 | 29.3023 | 11.8317 | 0 | 0 | 0 | 0 | 0 | 0 | 115 | 536.6914 | 501.2396 | 604.8245 | 1642.6992 | 29.5115 | 11.9306 | 0 | 0 | 0 | 0 | 0 | 0 | 115 | 371.3721 | 502.4419 | 608.864 | 1482.729 | 29.4862 | 11.908 | 115 | 0 | 0 | 0 | 0 | 0 | 0 | 115 | 0 | 0 | 0 | 0 | 0 | 0
| 116 | 374.2631 | 506.6711 | 614.1168 | 1495.1018 | 29.3727 | 11.8594 | 374.2631 | 506.6711 | 614.1168 | 1495.1018 | 29.3727 | 11.8594 | 116 | 441.9625 | 506.0915 | 612.0845 | 1560.1655 | 29.1099 | 11.7522 | 0 | 0 | 0 | 0 | 0 | 0 | 116 | 540.3367 | 505.443 | 609.9148 | 1655.6373 | 29.2361 | 11.8179 | 0 | 0 | 0 | 0 | 0 | 0 | 116 | 374.2631 | 506.6711 | 614.1168 | 1495.1018 | 29.3727 | 11.8594 | 116 | 0 | 0 | 0 | 0 | 0 | 0 | 116 | 0 | 0 | 0 | 0 | 0 | 0
| 117 | 377.1541 | 510.9003 | 619.3696 | 1507.4747 | 29.2592 | 11.8108 | 377.1541 | 510.9003 | 619.3696 | 1507.4747 | 29.2592 | 11.8108 | 117 | 445.1087 | 510.3098 | 617.261 | 1572.7059 | 28.9176 | 11.6727 | 0 | 0 | 0 | 0 | 0 | 0 | 117 | 543.9819 | 509.6464 | 615.0051 | 1668.5753 | 28.9607 | 11.7053 | 0 | 0 | 0 | 0 | 0 | 0 | 117 | 377.1541 | 510.9003 | 619.3696 | 1507.4747 | 29.2592 | 11.8108 | 117 | 0 | 0 | 0 | 0 | 0 | 0 | 117 | 0 | 0 | 0 | 0 | 0 | 0
| 118 | 380.0451 | 515.1295 | 624.6225 | 1519.8475 | 29.1457 | 11.7622 | 380.0451 | 515.1295 | 624.6225 | 1519.8475 | 29.1457 | 11.7622 | 118 | 448.2549 | 514.5281 | 622.4376 | 1585.2464 | 28.7253 | 11.5932 | 0 | 0 | 0 | 0 | 0 | 0 | 118 | 547.6272 | 513.8498 | 620.0954 | 1681.5134 | 28.6854 | 11.5927 | 0 | 0 | 0 | 0 | 0 | 0 | 118 | 380.0451 | 515.1295 | 624.6225 | 1519.8475 | 29.1457 | 11.7622 | 118 | 0 | 0 | 0 | 0 | 0 | 0 | 118 | 0 | 0 | 0 | 0 | 0 | 0
| 119 | 382.9361 | 519.3587 | 629.8753 | 1532.2204 | 29.0321 | 11.7136 | 382.9361 | 519.3587 | 629.8753 | 1532.2204 | 29.0321 | 11.7136 | 119 | 451.4011 | 518.7463 | 627.6141 | 1597.7868 | 28.5329 | 11.5137 | 0 | 0 | 0 | 0 | 0 | 0 | 119 | 551.2725 | 518.0532 | 625.1857 | 1694.4514 | 28.41 | 11.4801 | 0 | 0 | 0 | 0 | 0 | 0 | 119 | 382.9361 | 519.3587 | 629.8753 | 1532.2204 | 29.0321 | 11.7136 | 119 | 0 | 0 | 0 | 0 | 0 | 0 | 119 | 0 | 0 | 0 | 0 | 0 | 0
| 120 | 385.8271 | 523.588 | 635.1282 | 1544.5932 | 28.9186 | 11.665 | 385.8271 | 523.588 | 635.1282 | 1544.5932 | 28.9186 | 11.665 | 120 | 454.5473 | 522.9646 | 632.7907 | 1610.3272 | 28.3406 | 11.4342 | 0 | 0 | 0 | 0 | 0 | 0 | 120 | 554.9178 | 522.2566 | 630.276 | 1707.3894 | 28.1346 | 11.3675 | 0 | 0 | 0 | 0 | 0 | 0 | 120 | 385.8271 | 523.588 | 635.1282 | 1544.5932 | 28.9186 | 11.665 | 120 | 0 | 0 | 0 | 0 | 0 | 0 | 120 | 0 | 0 | 0 | 0 | 0 | 0
| 121 | 388.7181 | 527.8172 | 640.381 | 1556.9661 | 28.8051 | 11.6164 | 388.7181 | 527.8172 | 640.381 | 1556.9661 | 28.8051 | 11.6164 | 121 | 457.6935 | 527.1829 | 637.9672 | 1622.8677 | 28.1482 | 11.3547 | 0 | 0 | 0 | 0 | 0 | 0 | 121 | 558.5631 | 526.46 | 635.3663 | 1720.3275 | 27.8593 | 11.2549 | 0 | 0 | 0 | 0 | 0 | 0 | 121 | 388.7181 | 527.8172 | 640.381 | 1556.9661 | 28.8051 | 11.6164 | 121 | 0 | 0 | 0 | 0 | 0 | 0 | 121 | 0 | 0 | 0 | 0 | 0 | 0
| 122 | 391.6091 | 532.0464 | 645.6339 | 1569.339 | 28.6916 | 11.5678 | 391.6091 | 532.0464 | 645.6339 | 1569.339 | 28.6916 | 11.5678 | 122 | 460.8397 | 531.4011 | 643.1438 | 1635.4081 | 27.9559 | 11.2753 | 0 | 0 | 0 | 0 | 0 | 0 | 122 | 562.2084 | 530.6634 | 640.4566 | 1733.2655 | 27.5839 | 11.1423 | 0 | 0 | 0 | 0 | 0 | 0 | 122 | 391.6091 | 532.0464 | 645.6339 | 1569.339 | 28.6916 | 11.5678 | 122 | 0 | 0 | 0 | 0 | 0 | 0 | 122 | 0 | 0 | 0 | 0 | 0 | 0
| 123 | 394.5001 | 536.2756 | 650.8867 | 1581.7118 | 28.578 | 11.5192 | 394.5001 | 536.2756 | 650.8867 | 1581.7118 | 28.578 | 11.5192 | 123 | 463.9859 | 535.6194 | 648.3203 | 1647.9485 | 27.7635 | 11.1958 | 0 | 0 | 0 | 0 | 0 | 0 | 123 | 565.8537 | 534.8668 | 645.5469 | 1746.2036 | 27.3085 | 11.0297 | 0 | 0 | 0 | 0 | 0 | 0 | 123 | 394.5001 | 536.2756 | 650.8867 | 1581.7118 | 28.578 | 11.5192 | 123 | 0 | 0 | 0 | 0 | 0 | 0 | 123 | 0 | 0 | 0 | 0 | 0 | 0
| 124 | 397.391 | 540.5048 | 656.1395 | 1594.0847 | 28.4645 | 11.4706 | 397.391 | 540.5048 | 656.1395 | 1594.0847 | 28.4645 | 11.4706 | 124 | 467.1321 | 539.8377 | 653.4969 | 1660.489 | 27.5712 | 11.1163 | 0 | 0 | 0 | 0 | 0 | 0 | 124 | 569.4989 | 539.0701 | 650.6372 | 1759.1416 | 27.0331 | 10.9171 | 0 | 0 | 0 | 0 | 0 | 0 | 124 | 397.391 | 540.5048 | 656.1395 | 1594.0847 | 28.4645 | 11.4706 | 124 | 0 | 0 | 0 | 0 | 0 | 0 | 124 | 0 | 0 | 0 | 0 | 0 | 0
| 125 | 400.282 | 544.7341 | 661.3924 | 1606.4575 | 28.351 | 11.422 | 400.282 | 544.7341 | 661.3924 | 1606.4575 | 28.351 | 11.422 | 125 | 470.2783 | 544.0559 | 658.6734 | 1673.0294 | 27.3789 | 11.0368 | 0 | 0 | 0 | 0 | 0 | 0 | 125 | 573.1442 | 543.2735 | 655.7275 | 1772.0797 | 26.7578 | 10.8045 | 0 | 0 | 0 | 0 | 0 | 0 | 125 | 400.282 | 544.7341 | 661.3924 | 1606.4575 | 28.351 | 11.422 | 125 | 0 | 0 | 0 | 0 | 0 | 0 | 125 | 0 | 0 | 0 | 0 | 0 | 0
| 126 | 403.173 | 548.9633 | 666.6452 | 1618.8304 | 28.2375 | 11.3734 | 403.173 | 548.9633 | 666.6452 | 1618.8304 | 28.2375 | 11.3734 | 126 | 473.4245 | 548.2742 | 663.85 | 1685.5698 | 27.1865 | 10.9573 | 0 | 0 | 0 | 0 | 0 | 0 | 126 | 576.7895 | 547.4769 | 660.8178 | 1785.0177 | 26.4824 | 10.6919 | 0 | 0 | 0 | 0 | 0 | 0 | 126 | 403.173 | 548.9633 | 666.6452 | 1618.8304 | 28.2375 | 11.3734 | 126 | 0 | 0 | 0 | 0 | 0 | 0 | 126 | 0 | 0 | 0 | 0 | 0 | 0
| 127 | 406.064 | 553.1925 | 671.8981 | 1631.2032 | 28.1239 | 11.3248 | 406.064 | 553.1925 | 671.8981 | 1631.2032 | 28.1239 | 11.3248 | 127 | 476.5707 | 552.4925 | 669.0265 | 1698.1102 | 26.9942 | 10.8778 | 0 | 0 | 0 | 0 | 0 | 0 | 127 | 580.4348 | 551.6803 | 665.9081 | 1797.9558 | 26.207 | 10.5792 | 0 | 0 | 0 | 0 | 0 | 0 | 127 | 406.064 | 553.1925 | 671.8981 | 1631.2032 | 28.1239 | 11.3248 | 127 | 0 | 0 | 0 | 0 | 0 | 0 | 127 | 0 | 0 | 0 | 0 | 0 | 0
| 128 | 408.955 | 557.4217 | 677.1509 | 1643.5761 | 28.0104 | 11.2762 | 408.955 | 557.4217 | 677.1509 | 1643.5761 | 28.0104 | 11.2762 | 128 | 479.7169 | 556.7108 | 674.2031 | 1710.6507 | 26.8018 | 10.7983 | 0 | 0 | 0 | 0 | 0 | 0 | 128 | 584.0801 | 555.8837 | 670.9984 | 1810.8938 | 25.9317 | 10.4666 | 0 | 0 | 0 | 0 | 0 | 0 | 128 | 408.955 | 557.4217 | 677.1509 | 1643.5761 | 28.0104 | 11.2762 | 128 | 0 | 0 | 0 | 0 | 0 | 0 | 128 | 0 | 0 | 0 | 0 | 0 | 0
| 129 | 411.846 | 561.6509 | 682.4038 | 1655.9489 | 27.8969 | 11.2276 | 411.846 | 561.6509 | 682.4038 | 1655.9489 | 27.8969 | 11.2276 | 129 | 482.8631 | 560.929 | 679.3796 | 1723.1911 | 26.6095 | 10.7188 | 0 | 0 | 0 | 0 | 0 | 0 | 129 | 587.7254 | 560.0871 | 676.0887 | 1823.8318 | 25.6563 | 10.354 | 0 | 0 | 0 | 0 | 0 | 0 | 129 | 411.846 | 561.6509 | 682.4038 | 1655.9489 | 27.8969 | 11.2276 | 129 | 0 | 0 | 0 | 0 | 0 | 0 | 129 | 0 | 0 | 0 | 0 | 0 | 0
| 130 | 414.737 | 565.8802 | 687.6566 | 1668.3218 | 27.7834 | 11.179 | 414.737 | 565.8802 | 687.6566 | 1668.3218 | 27.7834 | 11.179 | 130 | 486.0093 | 565.1473 | 684.5562 | 1735.7315 | 26.4171 | 10.6394 | 0 | 0 | 0 | 0 | 0 | 0 | 130 | 591.3706 | 564.2905 | 681.179 | 1836.7699 | 25.3809 | 10.2414 | 0 | 0 | 0 | 0 | 0 | 0 | 130 | 414.737 | 565.8802 | 687.6566 | 1668.3218 | 27.7834 | 11.179 | 130 | 0 | 0 | 0 | 0 | 0 | 0 | 130 | 0 | 0 | 0 | 0 | 0 | 0
| 131 | 417.628 | 570.1094 | 692.9095 | 1680.6947 | 27.6698 | 11.1304 | 417.628 | 570.1094 | 692.9095 | 1680.6947 | 27.6698 | 11.1304 | 131 | 489.1555 | 569.3656 | 689.7327 | 1748.272 | 26.2248 | 10.5599 | 0 | 0 | 0 | 0 | 0 | 0 | 131 | 595.0159 | 568.4939 | 686.2693 | 1849.7079 | 25.1056 | 10.1288 | 0 | 0 | 0 | 0 | 0 | 0 | 131 | 417.628 | 570.1094 | 692.9095 | 1680.6947 | 27.6698 | 11.1304 | 131 | 0 | 0 | 0 | 0 | 0 | 0 | 131 | 0 | 0 | 0 | 0 | 0 | 0
| 132 | 420.519 | 574.3386 | 698.1623 | 1693.0675 | 27.5563 | 11.0818 | 420.519 | 574.3386 | 698.1623 | 1693.0675 | 27.5563 | 11.0818 | 132 | 492.3017 | 573.5838 | 694.9093 | 1760.8124 | 26.0325 | 10.4804 | 0 | 0 | 0 | 0 | 0 | 0 | 132 | 598.6612 | 572.6973 | 691.3596 | 1862.646 | 24.8302 | 10.0162 | 0 | 0 | 0 | 0 | 0 | 0 | 132 | 420.519 | 574.3386 | 698.1623 | 1693.0675 | 27.5563 | 11.0818 | 132 | 0 | 0 | 0 | 0 | 0 | 0 | 132 | 0 | 0 | 0 | 0 | 0 | 0
| 133 | 423.41 | 578.5678 | 703.4151 | 1705.4404 | 27.4428 | 11.0332 | 423.41 | 578.5678 | 703.4151 | 1705.4404 | 27.4428 | 11.0332 | 133 | 495.4479 | 577.8021 | 700.0858 | 1773.3528 | 25.8401 | 10.4009 | 0 | 0 | 0 | 0 | 0 | 0 | 133 | 602.3065 | 576.9007 | 696.4499 | 1875.584 | 24.5548 | 9.9036 | 0 | 0 | 0 | 0 | 0 | 0 | 133 | 423.41 | 578.5678 | 703.4151 | 1705.4404 | 27.4428 | 11.0332 | 133 | 0 | 0 | 0 | 0 | 0 | 0 | 133 | 0 | 0 | 0 | 0 | 0 | 0
| 134 | 426.3009 | 582.797 | 708.668 | 1717.8132 | 27.3293 | 10.9846 | 426.3009 | 582.797 | 708.668 | 1717.8132 | 27.3293 | 10.9846 | 134 | 498.5941 | 582.0204 | 705.2624 | 1785.8933 | 25.6478 | 10.3214 | 0 | 0 | 0 | 0 | 0 | 0 | 134 | 605.9518 | 581.1041 | 701.5402 | 1888.5221 | 24.2795 | 9.791 | 0 | 0 | 0 | 0 | 0 | 0 | 134 | 426.3009 | 582.797 | 708.668 | 1717.8132 | 27.3293 | 10.9846 | 134 | 0 | 0 | 0 | 0 | 0 | 0 | 134 | 0 | 0 | 0 | 0 | 0 | 0
| 135 | 429.1919 | 587.0263 | 713.9208 | 1730.1861 | 27.2157 | 10.936 | 429.1919 | 587.0263 | 713.9208 | 1730.1861 | 27.2157 | 10.936 | 135 | 501.7403 | 586.2386 | 710.4389 | 1798.4337 | 25.4554 | 10.2419 | 0 | 0 | 0 | 0 | 0 | 0 | 135 | 609.5971 | 585.3075 | 706.6305 | 1901.4601 | 24.0041 | 9.6784 | 0 | 0 | 0 | 0 | 0 | 0 | 135 | 429.1919 | 587.0263 | 713.9208 | 1730.1861 | 27.2157 | 10.936 | 135 | 0 | 0 | 0 | 0 | 0 | 0 | 135 | 0 | 0 | 0 | 0 | 0 | 0
| 136 | 432.0829 | 591.2555 | 719.1737 | 1742.5589 | 27.1022 | 10.8874 | 432.0829 | 591.2555 | 719.1737 | 1742.5589 | 27.1022 | 10.8874 | 136 | 504.8865 | 590.4569 | 715.6155 | 1810.9741 | 25.2631 | 10.1624 | 0 | 0 | 0 | 0 | 0 | 0 | 136 | 613.2423 | 589.5108 | 711.7207 | 1914.3981 | 23.7287 | 9.5658 | 0 | 0 | 0 | 0 | 0 | 0 | 136 | 432.0829 | 591.2555 | 719.1737 | 1742.5589 | 27.1022 | 10.8874 | 136 | 0 | 0 | 0 | 0 | 0 | 0 | 136 | 0 | 0 | 0 | 0 | 0 | 0
| 137 | 434.9739 | 595.4847 | 724.4265 | 1754.9318 | 26.9887 | 10.8388 | 434.9739 | 595.4847 | 724.4265 | 1754.9318 | 26.9887 | 10.8388 | 137 | 508.0327 | 594.6752 | 720.792 | 1823.5146 | 25.0708 | 10.083 | 0 | 0 | 0 | 0 | 0 | 0 | 137 | 616.8876 | 593.7142 | 716.811 | 1927.3362 | 23.4533 | 9.4532 | 0 | 0 | 0 | 0 | 0 | 0 | 137 | 434.9739 | 595.4847 | 724.4265 | 1754.9318 | 26.9887 | 10.8388 | 137 | 0 | 0 | 0 | 0 | 0 | 0 | 137 | 0 | 0 | 0 | 0 | 0 | 0
| 138 | 437.8649 | 599.7139 | 729.6794 | 1767.3047 | 26.8752 | 10.7902 | 437.8649 | 599.7139 | 729.6794 | 1767.3047 | 26.8752 | 10.7902 | 138 | 511.1789 | 598.8934 | 725.9686 | 1836.055 | 24.8784 | 10.0035 | 0 | 0 | 0 | 0 | 0 | 0 | 138 | 620.5329 | 597.9176 | 721.9013 | 1940.2742 | 23.178 | 9.3406 | 0 | 0 | 0 | 0 | 0 | 0 | 138 | 437.8649 | 599.7139 | 729.6794 | 1767.3047 | 26.8752 | 10.7902 | 138 | 0 | 0 | 0 | 0 | 0 | 0 | 138 | 0 | 0 | 0 | 0 | 0 | 0
| 139 | 440.7559 | 603.9431 | 734.9322 | 1779.6775 | 26.7616 | 10.7416 | 440.7559 | 603.9431 | 734.9322 | 1779.6775 | 26.7616 | 10.7416 | 139 | 514.3251 | 603.1117 | 731.1451 | 1848.5954 | 24.6861 | 9.924 | 0 | 0 | 0 | 0 | 0 | 0 | 139 | 624.1782 | 602.121 | 726.9916 | 1953.2123 | 22.9026 | 9.2279 | 0 | 0 | 0 | 0 | 0 | 0 | 139 | 440.7559 | 603.9431 | 734.9322 | 1779.6775 | 26.7616 | 10.7416 | 139 | 0 | 0 | 0 | 0 | 0 | 0 | 139 | 0 | 0 | 0 | 0 | 0 | 0
| 140 | 443.6469 | 608.1724 | 740.185 | 1792.0504 | 26.6481 | 10.693 | 443.6469 | 608.1724 | 740.185 | 1792.0504 | 26.6481 | 10.693 | 140 | 517.4713 | 607.33 | 736.3217 | 1861.1358 | 24.4937 | 9.8445 | 0 | 0 | 0 | 0 | 0 | 0 | 140 | 627.8235 | 606.3244 | 732.0819 | 1966.1503 | 22.6272 | 9.1153 | 0 | 0 | 0 | 0 | 0 | 0 | 140 | 443.6469 | 608.1724 | 740.185 | 1792.0504 | 26.6481 | 10.693 | 140 | 0 | 0 | 0 | 0 | 0 | 0 | 140 | 0 | 0 | 0 | 0 | 0 | 0
| 141 | 446.5379 | 612.4016 | 745.4379 | 1804.4232 | 26.5346 | 10.6444 | 446.5379 | 612.4016 | 745.4379 | 1804.4232 | 26.5346 | 10.6444 | 141 | 520.6175 | 611.5482 | 741.4982 | 1873.6763 | 24.3014 | 9.765 | 0 | 0 | 0 | 0 | 0 | 0 | 141 | 631.4688 | 610.5278 | 737.1722 | 1979.0884 | 22.3519 | 9.0027 | 0 | 0 | 0 | 0 | 0 | 0 | 141 | 446.5379 | 612.4016 | 745.4379 | 1804.4232 | 26.5346 | 10.6444 | 141 | 0 | 0 | 0 | 0 | 0 | 0 | 141 | 0 | 0 | 0 | 0 | 0 | 0
| 142 | 449.4289 | 616.6308 | 750.6907 | 1816.7961 | 26.4211 | 10.5958 | 449.4289 | 616.6308 | 750.6907 | 1816.7961 | 26.4211 | 10.5958 | 142 | 523.7637 | 615.7665 | 746.6748 | 1886.2167 | 24.109 | 9.6855 | 0 | 0 | 0 | 0 | 0 | 0 | 142 | 635.1141 | 614.7312 | 742.2625 | 1992.0264 | 22.0765 | 8.8901 | 0 | 0 | 0 | 0 | 0 | 0 | 142 | 449.4289 | 616.6308 | 750.6907 | 1816.7961 | 26.4211 | 10.5958 | 142 | 0 | 0 | 0 | 0 | 0 | 0 | 142 | 0 | 0 | 0 | 0 | 0 | 0
| 143 | 452.3198 | 620.86 | 755.9436 | 1829.1689 | 26.3075 | 10.5472 | 452.3198 | 620.86 | 755.9436 | 1829.1689 | 26.3075 | 10.5472 | 143 | 526.9099 | 619.9848 | 751.8513 | 1898.7571 | 23.9167 | 9.606 | 0 | 0 | 0 | 0 | 0 | 0 | 143 | 638.7593 | 618.9346 | 747.3528 | 2004.9644 | 21.8011 | 8.7775 | 0 | 0 | 0 | 0 | 0 | 0 | 143 | 452.3198 | 620.86 | 755.9436 | 1829.1689 | 26.3075 | 10.5472 | 143 | 0 | 0 | 0 | 0 | 0 | 0 | 143 | 0 | 0 | 0 | 0 | 0 | 0
| 144 | 455.2108 | 625.0892 | 761.1964 | 1841.5418 | 26.194 | 10.4986 | 455.2108 | 625.0892 | 761.1964 | 1841.5418 | 26.194 | 10.4986 | 144 | 530.0561 | 624.203 | 757.0279 | 1911.2976 | 23.7244 | 9.5265 | 0 | 0 | 0 | 0 | 0 | 0 | 144 | 642.4046 | 623.138 | 752.4431 | 2017.9025 | 21.5258 | 8.6649 | 0 | 0 | 0 | 0 | 0 | 0 | 144 | 455.2108 | 625.0892 | 761.1964 | 1841.5418 | 26.194 | 10.4986 | 144 | 0 | 0 | 0 | 0 | 0 | 0 | 144 | 0 | 0 | 0 | 0 | 0 | 0
| 145 | 458.1018 | 629.3185 | 766.4493 | 1853.9147 | 26.0805 | 10.45 | 458.1018 | 629.3185 | 766.4493 | 1853.9147 | 26.0805 | 10.45 | 145 | 533.2023 | 628.4213 | 762.2044 | 1923.838 | 23.532 | 9.4471 | 0 | 0 | 0 | 0 | 0 | 0 | 145 | 646.0499 | 627.3414 | 757.5334 | 2030.8405 | 21.2504 | 8.5523 | 0 | 0 | 0 | 0 | 0 | 0 | 145 | 458.1018 | 629.3185 | 766.4493 | 1853.9147 | 26.0805 | 10.45 | 145 | 0 | 0 | 0 | 0 | 0 | 0 | 145 | 0 | 0 | 0 | 0 | 0 | 0
| 146 | 460.9928 | 633.5477 | 771.7021 | 1866.2875 | 25.967 | 10.4014 | 460.9928 | 633.5477 | 771.7021 | 1866.2875 | 25.967 | 10.4014 | 146 | 536.3485 | 632.6396 | 767.381 | 1936.3784 | 23.3397 | 9.3676 | 0 | 0 | 0 | 0 | 0 | 0 | 146 | 649.6952 | 631.5448 | 762.6237 | 2043.7786 | 20.975 | 8.4397 | 0 | 0 | 0 | 0 | 0 | 0 | 146 | 460.9928 | 633.5477 | 771.7021 | 1866.2875 | 25.967 | 10.4014 | 146 | 0 | 0 | 0 | 0 | 0 | 0 | 146 | 0 | 0 | 0 | 0 | 0 | 0
| 147 | 463.8838 | 637.7769 | 776.955 | 1878.6604 | 25.8534 | 10.3528 | 463.8838 | 637.7769 | 776.955 | 1878.6604 | 25.8534 | 10.3528 | 147 | 539.4947 | 636.8578 | 772.5575 | 1948.9189 | 23.1473 | 9.2881 | 0 | 0 | 0 | 0 | 0 | 0 | 147 | 653.3405 | 635.7482 | 767.714 | 2056.7166 | 20.6997 | 8.3271 | 0 | 0 | 0 | 0 | 0 | 0 | 147 | 463.8838 | 637.7769 | 776.955 | 1878.6604 | 25.8534 | 10.3528 | 147 | 0 | 0 | 0 | 0 | 0 | 0 | 147 | 0 | 0 | 0 | 0 | 0 | 0
| 148 | 466.7748 | 642.0061 | 782.2078 | 1891.0332 | 25.7399 | 10.3042 | 466.7748 | 642.0061 | 782.2078 | 1891.0332 | 25.7399 | 10.3042 | 148 | 542.6409 | 641.0761 | 777.7341 | 1961.4593 | 22.955 | 9.2086 | 0 | 0 | 0 | 0 | 0 | 0 | 148 | 656.9858 | 639.9515 | 772.8043 | 2069.6547 | 20.4243 | 8.2145 | 0 | 0 | 0 | 0 | 0 | 0 | 148 | 466.7748 | 642.0061 | 782.2078 | 1891.0332 | 25.7399 | 10.3042 | 148 | 0 | 0 | 0 | 0 | 0 | 0 | 148 | 0 | 0 | 0 | 0 | 0 | 0
| 149 | 469.6658 | 646.2353 | 787.4606 | 1903.4061 | 25.6264 | 10.2556 | 469.6658 | 646.2353 | 787.4606 | 1903.4061 | 25.6264 | 10.2556 | 149 | 545.7871 | 645.2944 | 782.9106 | 1973.9997 | 22.7626 | 9.1291 | 0 | 0 | 0 | 0 | 0 | 0 | 149 | 660.631 | 644.1549 | 777.8946 | 2082.5927 | 20.1489 | 8.1019 | 0 | 0 | 0 | 0 | 0 | 0 | 149 | 469.6658 | 646.2353 | 787.4606 | 1903.4061 | 25.6264 | 10.2556 | 149 | 0 | 0 | 0 | 0 | 0 | 0 | 149 | 0 | 0 | 0 | 0 | 0 | 0
| 150 | 472.5568 | 650.4646 | 792.7135 | 1915.7789 | 25.5128 | 10.207 | 472.5568 | 650.4646 | 792.7135 | 1915.7789 | 25.5128 | 10.207 | 150 | 548.9333 | 649.5126 | 788.0872 | 1986.5402 | 22.5703 | 9.0496 | 0 | 0 | 0 | 0 | 0 | 0 | 150 | 664.2763 | 648.3583 | 782.9849 | 2095.5307 | 19.8735 | 7.9892 | 0 | 0 | 0 | 0 | 0 | 0 | 150 | 472.5568 | 650.4646 | 792.7135 | 1915.7789 | 25.5128 | 10.207 | 150 | 0 | 0 | 0 | 0 | 0 | 0 | 150 | 0 | 0 | 0 | 0 | 0 | 0
[54 empty] | Delta T = | 15
DT=15 | Volume | Transmissieverlies | Ventilatieverlies | Opwarmtoeslag | Totaal verlies | Verlies /opp | Verlies /vol | Transmissieverlies | Ventilatieverlies | Opwarmtoeslag | Totaal verlies | Verlies /opp | Verlies /vol | Volume | Transmissieverlies | Ventilatieverlies | Opwarmtoeslag | Totaal verlies | Verlies /opp | Verlies /vol | Transmissieverlies | Ventilatieverlies | Opwarmtoeslag | Totaal verlies | Verlies /opp | Verlies /vol | Volume | Transmissieverlies | Ventilatieverlies | Opwarmtoeslag | Totaal verlies | Verlies /opp | Verlies /vol | Transmissieverlies | Ventilatieverlies | Opwarmtoeslag | Totaal verlies | Verlies /opp | Verlies /vol | Volume | Transmissieverlies | Ventilatieverlies | Opwarmtoeslag | Totaal verlies | Verlies /opp | Verlies /vol | Volume | Transmissieverlies | Ventilatieverlies | Opwarmtoeslag | Totaal verlies | Verlies /opp | Verlies /vol | Volume | Transmissieverlies | Ventilatieverlies | Opwarmtoeslag | Totaal verlies | Verlies /opp | Verlies /vol
| 10 | 117.2022 | 87.2044 | 57.3154 | 261.9629 | 56.6357 | 23.2038 | 117.2022 | 87.2044 | 57.3154 | 261.9629 | 56.6357 | 23.2038 | 10 | 191.3713 | 88.4776 | 62.6418 | 342.8901 | 71.5556 | 29.1789 | 0 | 0 | 0 | 0 | 0 | 0 | 10 | 252.6976 | 89.9384 | 70.3433 | 412.7209 | 82.9755 | 33.9085 | 0 | 0 | 0 | 0 | 0 | 0 | 10 | 117.2022 | 87.2044 | 57.3154 | 261.9629 | 56.6357 | 23.2038 | 10 | 0 | 0 | 0 | 0 | 0 | 0 | 10 | 0 | 0 | 0 | 0 | 0 | 0
| 11 | 121.3142 | 93.5546 | 62.5682 | 277.6727 | 56.4501 | 23.1296 | 121.3142 | 93.5546 | 62.5682 | 277.6727 | 56.4501 | 23.1296 | 11 | 196.3568 | 94.8047 | 67.8275 | 359.3824 | 71.2369 | 29.0485 | 0 | 0 | 0 | 0 | 0 | 0 | 11 | 258.8979 | 96.243 | 75.4336 | 430.315 | 82.5682 | 33.7418 | 0 | 0 | 0 | 0 | 0 | 0 | 11 | 121.3142 | 93.5546 | 62.5682 | 277.6727 | 56.4501 | 23.1296 | 11 | 0 | 0 | 0 | 0 | 0 | 0 | 11 | 0 | 0 | 0 | 0 | 0 | 0
| 12 | 125.4261 | 99.9047 | 67.821 | 293.3825 | 56.2645 | 23.0553 | 125.4261 | 99.9047 | 67.821 | 293.3825 | 56.2645 | 23.0553 | 12 | 201.3424 | 101.1318 | 73.0132 | 375.8746 | 70.9183 | 28.9182 | 0 | 0 | 0 | 0 | 0 | 0 | 12 | 265.0983 | 102.5477 | 80.5239 | 447.9091 | 82.1609 | 33.5751 | 0 | 0 | 0 | 0 | 0 | 0 | 12 | 125.4261 | 99.9047 | 67.821 | 293.3825 | 56.2645 | 23.0553 | 12 | 0 | 0 | 0 | 0 | 0 | 0 | 12 | 0 | 0 | 0 | 0 | 0 | 0
| 13 | 129.5381 | 106.2548 | 73.0739 | 309.0923 | 56.0788 | 22.9811 | 129.5381 | 106.2548 | 73.0739 | 309.0923 | 56.0788 | 22.9811 | 13 | 206.3279 | 107.4589 | 78.1989 | 392.3669 | 70.5996 | 28.7878 | 0 | 0 | 0 | 0 | 0 | 0 | 13 | 271.2987 | 108.8523 | 85.6142 | 465.5032 | 81.7537 | 33.4084 | 0 | 0 | 0 | 0 | 0 | 0 | 13 | 129.5381 | 106.2548 | 73.0739 | 309.0923 | 56.0788 | 22.9811 | 13 | 0 | 0 | 0 | 0 | 0 | 0 | 13 | 0 | 0 | 0 | 0 | 0 | 0
| 14 | 133.6501 | 112.605 | 78.3267 | 324.8021 | 55.8932 | 22.9068 | 133.6501 | 112.605 | 78.3267 | 324.8021 | 55.8932 | 22.9068 | 14 | 211.3134 | 113.786 | 83.3846 | 408.8592 | 70.281 | 28.6575 | 0 | 0 | 0 | 0 | 0 | 0 | 14 | 277.4991 | 115.157 | 90.7045 | 483.0974 | 81.3464 | 33.2417 | 0 | 0 | 0 | 0 | 0 | 0 | 14 | 133.6501 | 112.605 | 78.3267 | 324.8021 | 55.8932 | 22.9068 | 14 | 0 | 0 | 0 | 0 | 0 | 0 | 14 | 0 | 0 | 0 | 0 | 0 | 0
| 15 | 137.7621 | 118.9551 | 83.5796 | 340.5119 | 55.7076 | 22.8326 | 137.7621 | 118.9551 | 83.5796 | 340.5119 | 55.7076 | 22.8326 | 15 | 216.2989 | 120.1131 | 88.5703 | 425.3515 | 69.9623 | 28.5271 | 0 | 0 | 0 | 0 | 0 | 0 | 15 | 283.6994 | 121.4616 | 95.7948 | 500.6915 | 80.9391 | 33.075 | 0 | 0 | 0 | 0 | 0 | 0 | 15 | 137.7621 | 118.9551 | 83.5796 | 340.5119 | 55.7076 | 22.8326 | 15 | 0 | 0 | 0 | 0 | 0 | 0 | 15 | 0 | 0 | 0 | 0 | 0 | 0
| 16 | 141.8741 | 125.3053 | 88.8324 | 356.2217 | 55.5219 | 22.7584 | 141.8741 | 125.3053 | 88.8324 | 356.2217 | 55.5219 | 22.7584 | 16 | 221.2844 | 126.4402 | 93.756 | 441.8437 | 69.6437 | 28.3968 | 0 | 0 | 0 | 0 | 0 | 0 | 16 | 289.8998 | 127.7663 | 100.8851 | 518.2856 | 80.5318 | 32.9083 | 0 | 0 | 0 | 0 | 0 | 0 | 16 | 141.8741 | 125.3053 | 88.8324 | 356.2217 | 55.5219 | 22.7584 | 16 | 0 | 0 | 0 | 0 | 0 | 0 | 16 | 0 | 0 | 0 | 0 | 0 | 0
| 17 | 145.9861 | 131.6554 | 94.0853 | 371.9315 | 55.3363 | 22.6841 | 145.9861 | 131.6554 | 94.0853 | 371.9315 | 55.3363 | 22.6841 | 17 | 226.2699 | 132.7673 | 98.9417 | 458.336 | 69.325 | 28.2664 | 0 | 0 | 0 | 0 | 0 | 0 | 17 | 296.1002 | 134.0709 | 105.9754 | 535.8797 | 80.1245 | 32.7416 | 0 | 0 | 0 | 0 | 0 | 0 | 17 | 145.9861 | 131.6554 | 94.0853 | 371.9315 | 55.3363 | 22.6841 | 17 | 0 | 0 | 0 | 0 | 0 | 0 | 17 | 0 | 0 | 0 | 0 | 0 | 0
| 18 | 150.0981 | 138.0056 | 99.3381 | 387.6413 | 55.1507 | 22.6099 | 150.0981 | 138.0056 | 99.3381 | 387.6413 | 55.1507 | 22.6099 | 18 | 231.2554 | 139.0944 | 104.1274 | 474.8283 | 69.0064 | 28.1361 | 0 | 0 | 0 | 0 | 0 | 0 | 18 | 302.3006 | 140.3756 | 111.0657 | 553.4738 | 79.7172 | 32.5749 | 0 | 0 | 0 | 0 | 0 | 0 | 18 | 150.0981 | 138.0056 | 99.3381 | 387.6413 | 55.1507 | 22.6099 | 18 | 0 | 0 | 0 | 0 | 0 | 0 | 18 | 0 | 0 | 0 | 0 | 0 | 0
| 19 | 154.2101 | 144.3557 | 104.591 | 403.3511 | 54.9651 | 22.5356 | 154.2101 | 144.3557 | 104.591 | 403.3511 | 54.9651 | 22.5356 | 19 | 236.241 | 145.4215 | 109.313 | 491.3206 | 68.6877 | 28.0057 | 0 | 0 | 0 | 0 | 0 | 0 | 19 | 308.5009 | 146.6802 | 116.156 | 571.0679 | 79.3099 | 32.4082 | 0 | 0 | 0 | 0 | 0 | 0 | 19 | 154.2101 | 144.3557 | 104.591 | 403.3511 | 54.9651 | 22.5356 | 19 | 0 | 0 | 0 | 0 | 0 | 0 | 19 | 0 | 0 | 0 | 0 | 0 | 0
| 20 | 158.3221 | 150.7058 | 109.8438 | 419.0609 | 54.7794 | 22.4614 | 158.3221 | 150.7058 | 109.8438 | 419.0609 | 54.7794 | 22.4614 | 20 | 241.2265 | 151.7486 | 114.4987 | 507.8128 | 68.369 | 27.8753 | 0 | 0 | 0 | 0 | 0 | 0 | 20 | 314.7013 | 152.9849 | 121.2463 | 588.662 | 78.9026 | 32.2415 | 0 | 0 | 0 | 0 | 0 | 0 | 20 | 158.3221 | 150.7058 | 109.8438 | 419.0609 | 54.7794 | 22.4614 | 20 | 0 | 0 | 0 | 0 | 0 | 0 | 20 | 0 | 0 | 0 | 0 | 0 | 0
| 21 | 162.4341 | 157.056 | 115.0966 | 434.7707 | 54.5938 | 22.3872 | 162.4341 | 157.056 | 115.0966 | 434.7707 | 54.5938 | 22.3872 | 21 | 246.212 | 158.0757 | 119.6844 | 524.3051 | 68.0504 | 27.745 | 0 | 0 | 0 | 0 | 0 | 0 | 21 | 320.9017 | 159.2895 | 126.3366 | 606.2561 | 78.4953 | 32.0748 | 0 | 0 | 0 | 0 | 0 | 0 | 21 | 162.4341 | 157.056 | 115.0966 | 434.7707 | 54.5938 | 22.3872 | 21 | 0 | 0 | 0 | 0 | 0 | 0 | 21 | 0 | 0 | 0 | 0 | 0 | 0
| 22 | 166.5461 | 163.4061 | 120.3495 | 450.4805 | 54.4082 | 22.3129 | 166.5461 | 163.4061 | 120.3495 | 450.4805 | 54.4082 | 22.3129 | 22 | 251.1975 | 164.4028 | 124.8701 | 540.7974 | 67.7317 | 27.6146 | 0 | 0 | 0 | 0 | 0 | 0 | 22 | 327.1021 | 165.5942 | 131.4269 | 623.8502 | 78.088 | 31.9081 | 0 | 0 | 0 | 0 | 0 | 0 | 22 | 166.5461 | 163.4061 | 120.3495 | 450.4805 | 54.4082 | 22.3129 | 22 | 0 | 0 | 0 | 0 | 0 | 0 | 22 | 0 | 0 | 0 | 0 | 0 | 0
| 23 | 170.6581 | 169.7563 | 125.6023 | 466.1903 | 54.2226 | 22.2387 | 170.6581 | 169.7563 | 125.6023 | 466.1903 | 54.2226 | 22.2387 | 23 | 256.183 | 170.7299 | 130.0558 | 557.2897 | 67.4131 | 27.4843 | 0 | 0 | 0 | 0 | 0 | 0 | 23 | 333.3024 | 171.8988 | 136.5172 | 641.4443 | 77.6807 | 31.7414 | 0 | 0 | 0 | 0 | 0 | 0 | 23 | 170.6581 | 169.7563 | 125.6023 | 466.1903 | 54.2226 | 22.2387 | 23 | 0 | 0 | 0 | 0 | 0 | 0 | 23 | 0 | 0 | 0 | 0 | 0 | 0
| 24 | 174.7701 | 176.1064 | 130.8552 | 481.9001 | 54.0369 | 22.1644 | 174.7701 | 176.1064 | 130.8552 | 481.9001 | 54.0369 | 22.1644 | 24 | 261.1685 | 177.057 | 135.2415 | 573.7819 | 67.0944 | 27.3539 | 0 | 0 | 0 | 0 | 0 | 0 | 24 | 339.5028 | 178.2035 | 141.6075 | 659.0384 | 77.2734 | 31.5747 | 0 | 0 | 0 | 0 | 0 | 0 | 24 | 174.7701 | 176.1064 | 130.8552 | 481.9001 | 54.0369 | 22.1644 | 24 | 174.7701 | 176.1064 | 130.8552 | 481.9001 | 54.0369 | 22.1644 | 24 | 0 | 0 | 0 | 0 | 0 | 0
| 25 | 178.8821 | 182.4566 | 136.108 | 497.6099 | 53.8513 | 22.0902 | 178.8821 | 182.4566 | 136.108 | 497.6099 | 53.8513 | 22.0902 | 25 | 266.154 | 183.3841 | 140.4272 | 590.2742 | 66.7758 | 27.2236 | 0 | 0 | 0 | 0 | 0 | 0 | 25 | 345.7032 | 184.5081 | 146.6978 | 676.6325 | 76.8662 | 31.408 | 0 | 0 | 0 | 0 | 0 | 0 | 25 | 178.8821 | 182.4566 | 136.108 | 497.6099 | 53.8513 | 22.0902 | 25 | 0 | 0 | 0 | 0 | 0 | 0 | 25 | 0 | 0 | 0 | 0 | 0 | 0
| 26 | 182.9941 | 188.8067 | 141.3609 | 513.3198 | 53.6657 | 22.016 | 182.9941 | 188.8067 | 141.3609 | 513.3198 | 53.6657 | 22.016 | 26 | 271.1396 | 189.7112 | 145.6129 | 606.7665 | 66.4571 | 27.0932 | 0 | 0 | 0 | 0 | 0 | 0 | 26 | 351.9036 | 190.8128 | 151.7881 | 694.2266 | 76.4589 | 31.2413 | 0 | 0 | 0 | 0 | 0 | 0 | 26 | 182.9941 | 188.8067 | 141.3609 | 513.3198 | 53.6657 | 22.016 | 26 | 0 | 0 | 0 | 0 | 0 | 0 | 26 | 0 | 0 | 0 | 0 | 0 | 0
| 27 | 187.1061 | 195.1569 | 146.6137 | 529.0296 | 53.4801 | 21.9417 | 187.1061 | 195.1569 | 146.6137 | 529.0296 | 53.4801 | 21.9417 | 27 | 276.1251 | 196.0383 | 150.7986 | 623.2588 | 66.1385 | 26.9629 | 0 | 0 | 0 | 0 | 0 | 0 | 27 | 358.1039 | 197.1175 | 156.8784 | 711.8207 | 76.0516 | 31.0746 | 0 | 0 | 0 | 0 | 0 | 0 | 27 | 187.1061 | 195.1569 | 146.6137 | 529.0296 | 53.4801 | 21.9417 | 27 | 0 | 0 | 0 | 0 | 0 | 0 | 27 | 0 | 0 | 0 | 0 | 0 | 0
| 28 | 191.2181 | 201.507 | 151.8665 | 544.7394 | 53.2944 | 21.8675 | 191.2181 | 201.507 | 151.8665 | 544.7394 | 53.2944 | 21.8675 | 28 | 281.1106 | 202.3654 | 155.9843 | 639.751 | 65.8198 | 26.8325 | 0 | 0 | 0 | 0 | 0 | 0 | 28 | 364.3043 | 203.4221 | 161.9687 | 729.4148 | 75.6443 | 30.9079 | 0 | 0 | 0 | 0 | 0 | 0 | 28 | 191.2181 | 201.507 | 151.8665 | 544.7394 | 53.2944 | 21.8675 | 28 | 0 | 0 | 0 | 0 | 0 | 0 | 28 | 0 | 0 | 0 | 0 | 0 | 0
| 29 | 195.3301 | 207.8571 | 157.1194 | 560.4492 | 53.1088 | 21.7932 | 195.3301 | 207.8571 | 157.1194 | 560.4492 | 53.1088 | 21.7932 | 29 | 286.0961 | 208.6925 | 161.1699 | 656.2433 | 65.5012 | 26.7021 | 0 | 0 | 0 | 0 | 0 | 0 | 29 | 370.5047 | 209.7268 | 167.059 | 747.0089 | 75.237 | 30.7412 | 0 | 0 | 0 | 0 | 0 | 0 | 29 | 195.3301 | 207.8571 | 157.1194 | 560.4492 | 53.1088 | 21.7932 | 29 | 0 | 0 | 0 | 0 | 0 | 0 | 29 | 0 | 0 | 0 | 0 | 0 | 0
| 30 | 199.4421 | 214.2073 | 162.3722 | 576.159 | 52.9232 | 21.719 | 199.4421 | 214.2073 | 162.3722 | 576.159 | 52.9232 | 21.719 | 30 | 291.0816 | 215.0196 | 166.3556 | 672.7356 | 65.1825 | 26.5718 | 0 | 0 | 0 | 0 | 0 | 0 | 30 | 376.7051 | 216.0314 | 172.1493 | 764.6031 | 74.8297 | 30.5745 | 0 | 0 | 0 | 0 | 0 | 0 | 30 | 199.4421 | 214.2073 | 162.3722 | 576.159 | 52.9232 | 21.719 | 30 | 0 | 0 | 0 | 0 | 0 | 0 | 30 | 0 | 0 | 0 | 0 | 0 | 0
| 31 | 203.5541 | 220.5574 | 167.6251 | 591.8688 | 52.7375 | 21.6448 | 203.5541 | 220.5574 | 167.6251 | 591.8688 | 52.7375 | 21.6448 | 31 | 296.0671 | 221.3467 | 171.5413 | 689.2279 | 64.8639 | 26.4414 | 0 | 0 | 0 | 0 | 0 | 0 | 31 | 382.9054 | 222.3361 | 177.2396 | 782.1972 | 74.4224 | 30.4077 | 0 | 0 | 0 | 0 | 0 | 0 | 31 | 203.5541 | 220.5574 | 167.6251 | 591.8688 | 52.7375 | 21.6448 | 31 | 0 | 0 | 0 | 0 | 0 | 0 | 31 | 0 | 0 | 0 | 0 | 0 | 0
| 32 | 207.6661 | 226.9076 | 172.8779 | 607.5786 | 52.5519 | 21.5705 | 207.6661 | 226.9076 | 172.8779 | 607.5786 | 52.5519 | 21.5705 | 32 | 301.0526 | 227.6738 | 176.727 | 705.7201 | 64.5452 | 26.3111 | 0 | 0 | 0 | 0 | 0 | 0 | 32 | 389.1058 | 228.6407 | 182.3299 | 799.7913 | 74.0151 | 30.241 | 0 | 0 | 0 | 0 | 0 | 0 | 32 | 207.6661 | 226.9076 | 172.8779 | 607.5786 | 52.5519 | 21.5705 | 32 | 0 | 0 | 0 | 0 | 0 | 0 | 32 | 0 | 0 | 0 | 0 | 0 | 0
| 33 | 211.7781 | 233.2577 | 178.1308 | 623.2884 | 52.3663 | 21.4963 | 211.7781 | 233.2577 | 178.1308 | 623.2884 | 52.3663 | 21.4963 | 33 | 306.0382 | 234.0009 | 181.9127 | 722.2124 | 64.2266 | 26.1807 | 0 | 0 | 0 | 0 | 0 | 0 | 33 | 395.3062 | 234.9454 | 187.4202 | 817.3854 | 73.6078 | 30.0743 | 0 | 0 | 0 | 0 | 0 | 0 | 33 | 211.7781 | 233.2577 | 178.1308 | 623.2884 | 52.3663 | 21.4963 | 33 | 0 | 0 | 0 | 0 | 0 | 0 | 33 | 0 | 0 | 0 | 0 | 0 | 0
| 34 | 215.8901 | 239.6079 | 183.3836 | 638.9982 | 52.1807 | 21.422 | 215.8901 | 239.6079 | 183.3836 | 638.9982 | 52.1807 | 21.422 | 34 | 311.0237 | 240.3281 | 187.0984 | 738.7047 | 63.9079 | 26.0504 | 0 | 0 | 0 | 0 | 0 | 0 | 34 | 401.5066 | 241.25 | 192.5105 | 834.9795 | 73.2005 | 29.9076 | 0 | 0 | 0 | 0 | 0 | 0 | 34 | 215.8901 | 239.6079 | 183.3836 | 638.9982 | 52.1807 | 21.422 | 34 | 0 | 0 | 0 | 0 | 0 | 0 | 34 | 0 | 0 | 0 | 0 | 0 | 0
| 35 | 220.0021 | 245.958 | 188.6365 | 654.708 | 51.995 | 21.3478 | 220.0021 | 245.958 | 188.6365 | 654.708 | 51.995 | 21.3478 | 35 | 316.0092 | 246.6552 | 192.2841 | 755.197 | 63.5893 | 25.92 | 0 | 0 | 0 | 0 | 0 | 0 | 35 | 407.7069 | 247.5547 | 197.6008 | 852.5736 | 72.7932 | 29.7409 | 0 | 0 | 0 | 0 | 0 | 0 | 35 | 220.0021 | 245.958 | 188.6365 | 654.708 | 51.995 | 21.3478 | 35 | 0 | 0 | 0 | 0 | 0 | 0 | 35 | 0 | 0 | 0 | 0 | 0 | 0
| 36 | 224.1141 | 252.3081 | 193.8893 | 670.4178 | 51.8094 | 21.2736 | 224.1141 | 252.3081 | 193.8893 | 670.4178 | 51.8094 | 21.2736 | 36 | 320.9947 | 252.9823 | 197.4698 | 771.6892 | 63.2706 | 25.7897 | 0 | 0 | 0 | 0 | 0 | 0 | 36 | 413.9073 | 253.8593 | 202.6911 | 870.1677 | 72.386 | 29.5742 | 0 | 0 | 0 | 0 | 0 | 0 | 36 | 224.1141 | 252.3081 | 193.8893 | 670.4178 | 51.8094 | 21.2736 | 36 | 0 | 0 | 0 | 0 | 0 | 0 | 36 | 0 | 0 | 0 | 0 | 0 | 0
| 37 | 228.2261 | 258.6583 | 199.1421 | 686.1276 | 51.6238 | 21.1993 | 228.2261 | 258.6583 | 199.1421 | 686.1276 | 51.6238 | 21.1993 | 37 | 325.9802 | 259.3094 | 202.6555 | 788.1815 | 62.952 | 25.6593 | 0 | 0 | 0 | 0 | 0 | 0 | 37 | 420.1077 | 260.164 | 207.7814 | 887.7618 | 71.9787 | 29.4075 | 0 | 0 | 0 | 0 | 0 | 0 | 37 | 228.2261 | 258.6583 | 199.1421 | 686.1276 | 51.6238 | 21.1993 | 37 | 0 | 0 | 0 | 0 | 0 | 0 | 37 | 0 | 0 | 0 | 0 | 0 | 0
| 38 | 232.3381 | 265.0084 | 204.395 | 701.8374 | 51.4382 | 21.1251 | 232.3381 | 265.0084 | 204.395 | 701.8374 | 51.4382 | 21.1251 | 38 | 330.9657 | 265.6365 | 207.8412 | 804.6738 | 62.6333 | 25.5289 | 0 | 0 | 0 | 0 | 0 | 0 | 38 | 426.3081 | 266.4686 | 212.8717 | 905.3559 | 71.5714 | 29.2408 | 0 | 0 | 0 | 0 | 0 | 0 | 38 | 232.3381 | 265.0084 | 204.395 | 701.8374 | 51.4382 | 21.1251 | 38 | 0 | 0 | 0 | 0 | 0 | 0 | 38 | 0 | 0 | 0 | 0 | 0 | 0
| 39 | 236.4501 | 271.3586 | 209.6478 | 717.5472 | 51.2525 | 21.0508 | 236.4501 | 271.3586 | 209.6478 | 717.5472 | 51.2525 | 21.0508 | 39 | 335.9513 | 271.9636 | 213.0269 | 821.1661 | 62.3147 | 25.3986 | 0 | 0 | 0 | 0 | 0 | 0 | 39 | 432.5084 | 272.7733 | 217.962 | 922.95 | 71.1641 | 29.0741 | 0 | 0 | 0 | 0 | 0 | 0 | 39 | 236.4501 | 271.3586 | 209.6478 | 717.5472 | 51.2525 | 21.0508 | 39 | 0 | 0 | 0 | 0 | 0 | 0 | 39 | 0 | 0 | 0 | 0 | 0 | 0
| 40 | 240.5621 | 277.7087 | 214.9007 | 733.257 | 51.0669 | 20.9766 | 240.5621 | 277.7087 | 214.9007 | 733.257 | 51.0669 | 20.9766 | 40 | 340.9368 | 278.2907 | 218.2125 | 837.6583 | 61.996 | 25.2682 | 0 | 0 | 0 | 0 | 0 | 0 | 40 | 438.7088 | 279.0779 | 223.0523 | 940.5441 | 70.7568 | 28.9074 | 0 | 0 | 0 | 0 | 0 | 0 | 40 | 240.5621 | 277.7087 | 214.9007 | 733.257 | 51.0669 | 20.9766 | 40 | 0 | 0 | 0 | 0 | 0 | 0 | 40 | 0 | 0 | 0 | 0 | 0 | 0
| 41 | 244.6741 | 284.0589 | 220.1535 | 748.9668 | 50.8813 | 20.9023 | 244.6741 | 284.0589 | 220.1535 | 748.9668 | 50.8813 | 20.9023 | 41 | 345.9223 | 284.6178 | 223.3982 | 854.1506 | 61.6774 | 25.1379 | 0 | 0 | 0 | 0 | 0 | 0 | 41 | 444.9092 | 285.3826 | 228.1425 | 958.1382 | 70.3495 | 28.7407 | 0 | 0 | 0 | 0 | 0 | 0 | 41 | 244.6741 | 284.0589 | 220.1535 | 748.9668 | 50.8813 | 20.9023 | 41 | 0 | 0 | 0 | 0 | 0 | 0 | 41 | 0 | 0 | 0 | 0 | 0 | 0
| 42 | 248.7861 | 290.409 | 225.4064 | 764.6767 | 50.6956 | 20.8281 | 248.7861 | 290.409 | 225.4064 | 764.6767 | 50.6956 | 20.8281 | 42 | 350.9078 | 290.9449 | 228.5839 | 870.6429 | 61.3587 | 25.0075 | 0 | 0 | 0 | 0 | 0 | 0 | 42 | 451.1096 | 291.6872 | 233.2328 | 975.7323 | 69.9422 | 28.574 | 0 | 0 | 0 | 0 | 0 | 0 | 42 | 248.7861 | 290.409 | 225.4064 | 764.6767 | 50.6956 | 20.8281 | 42 | 0 | 0 | 0 | 0 | 0 | 0 | 42 | 0 | 0 | 0 | 0 | 0 | 0
| 43 | 252.8981 | 296.7592 | 230.6592 | 780.3865 | 50.51 | 20.7539 | 252.8981 | 296.7592 | 230.6592 | 780.3865 | 50.51 | 20.7539 | 43 | 355.8933 | 297.272 | 233.7696 | 887.1352 | 61.0401 | 24.8772 | 0 | 0 | 0 | 0 | 0 | 0 | 43 | 457.31 | 297.9919 | 238.3231 | 993.3264 | 69.5349 | 28.4073 | 0 | 0 | 0 | 0 | 0 | 0 | 43 | 252.8981 | 296.7592 | 230.6592 | 780.3865 | 50.51 | 20.7539 | 43 | 0 | 0 | 0 | 0 | 0 | 0 | 43 | 0 | 0 | 0 | 0 | 0 | 0
| 44 | 257.0101 | 303.1093 | 235.912 | 796.0963 | 50.3244 | 20.6796 | 257.0101 | 303.1093 | 235.912 | 796.0963 | 50.3244 | 20.6796 | 44 | 360.8788 | 303.5991 | 238.9553 | 903.6274 | 60.7214 | 24.7468 | 0 | 0 | 0 | 0 | 0 | 0 | 44 | 463.5103 | 304.2965 | 243.4134 | 1010.9205 | 69.1276 | 28.2406 | 0 | 0 | 0 | 0 | 0 | 0 | 44 | 257.0101 | 303.1093 | 235.912 | 796.0963 | 50.3244 | 20.6796 | 44 | 0 | 0 | 0 | 0 | 0 | 0 | 44 | 0 | 0 | 0 | 0 | 0 | 0
| 45 | 261.1221 | 309.4594 | 241.1649 | 811.8061 | 50.1388 | 20.6054 | 261.1221 | 309.4594 | 241.1649 | 811.8061 | 50.1388 | 20.6054 | 45 | 365.8643 | 309.9262 | 244.141 | 920.1197 | 60.4028 | 24.6165 | 0 | 0 | 0 | 0 | 0 | 0 | 45 | 469.7107 | 310.6012 | 248.5037 | 1028.5146 | 68.7203 | 28.0739 | 0 | 0 | 0 | 0 | 0 | 0 | 45 | 261.1221 | 309.4594 | 241.1649 | 811.8061 | 50.1388 | 20.6054 | 45 | 0 | 0 | 0 | 0 | 0 | 0 | 45 | 0 | 0 | 0 | 0 | 0 | 0
| 46 | 265.2341 | 315.8096 | 246.4177 | 827.5159 | 49.9531 | 20.5311 | 265.2341 | 315.8096 | 246.4177 | 827.5159 | 49.9531 | 20.5311 | 46 | 370.8499 | 316.2533 | 249.3267 | 936.612 | 60.0841 | 24.4861 | 0 | 0 | 0 | 0 | 0 | 0 | 46 | 475.9111 | 316.9059 | 253.594 | 1046.1088 | 68.313 | 27.9072 | 0 | 0 | 0 | 0 | 0 | 0 | 46 | 265.2341 | 315.8096 | 246.4177 | 827.5159 | 49.9531 | 20.5311 | 46 | 0 | 0 | 0 | 0 | 0 | 0 | 46 | 0 | 0 | 0 | 0 | 0 | 0
| 47 | 269.3461 | 322.1597 | 251.6706 | 843.2257 | 49.7675 | 20.4569 | 269.3461 | 322.1597 | 251.6706 | 843.2257 | 49.7675 | 20.4569 | 47 | 375.8354 | 322.5804 | 254.5124 | 953.1043 | 59.7655 | 24.3557 | 0 | 0 | 0 | 0 | 0 | 0 | 47 | 482.1115 | 323.2105 | 258.6843 | 1063.7029 | 67.9058 | 27.7405 | 0 | 0 | 0 | 0 | 0 | 0 | 47 | 269.3461 | 322.1597 | 251.6706 | 843.2257 | 49.7675 | 20.4569 | 47 | 0 | 0 | 0 | 0 | 0 | 0 | 47 | 0 | 0 | 0 | 0 | 0 | 0
| 48 | 273.4581 | 328.5099 | 256.9234 | 858.9355 | 49.5819 | 20.3827 | 273.4581 | 328.5099 | 256.9234 | 858.9355 | 49.5819 | 20.3827 | 48 | 380.8209 | 328.9075 | 259.6981 | 969.5965 | 59.4468 | 24.2254 | 0 | 0 | 0 | 0 | 0 | 0 | 48 | 488.3118 | 329.5152 | 263.7746 | 1081.297 | 67.4985 | 27.5738 | 0 | 0 | 0 | 0 | 0 | 0 | 48 | 273.4581 | 328.5099 | 256.9234 | 858.9355 | 49.5819 | 20.3827 | 48 | 0 | 0 | 0 | 0 | 0 | 0 | 48 | 0 | 0 | 0 | 0 | 0 | 0
| 49 | 277.5701 | 334.86 | 262.1763 | 874.6453 | 49.3963 | 20.3084 | 277.5701 | 334.86 | 262.1763 | 874.6453 | 49.3963 | 20.3084 | 49 | 385.8064 | 335.2346 | 264.8838 | 986.0888 | 59.1282 | 24.095 | 0 | 0 | 0 | 0 | 0 | 0 | 49 | 494.5122 | 335.8198 | 268.8649 | 1098.8911 | 67.0912 | 27.4071 | 0 | 0 | 0 | 0 | 0 | 0 | 49 | 277.5701 | 334.86 | 262.1763 | 874.6453 | 49.3963 | 20.3084 | 49 | 0 | 0 | 0 | 0 | 0 | 0 | 49 | 0 | 0 | 0 | 0 | 0 | 0
| 50 | 281.6821 | 341.2102 | 267.4291 | 890.3551 | 49.2106 | 20.2342 | 281.6821 | 341.2102 | 267.4291 | 890.3551 | 49.2106 | 20.2342 | 50 | 390.7919 | 341.5617 | 270.0695 | 1002.5811 | 58.8095 | 23.9647 | 0 | 0 | 0 | 0 | 0 | 0 | 50 | 500.7126 | 342.1245 | 273.9552 | 1116.4852 | 66.6839 | 27.2404 | 0 | 0 | 0 | 0 | 0 | 0 | 50 | 281.6821 | 341.2102 | 267.4291 | 890.3551 | 49.2106 | 20.2342 | 50 | 0 | 0 | 0 | 0 | 0 | 0 | 50 | 0 | 0 | 0 | 0 | 0 | 0
| 51 | 285.7941 | 347.5603 | 272.682 | 906.0649 | 49.025 | 20.1599 | 285.7941 | 347.5603 | 272.682 | 906.0649 | 49.025 | 20.1599 | 51 | 395.7774 | 347.8888 | 275.2551 | 1019.0734 | 58.4909 | 23.8343 | 0 | 0 | 0 | 0 | 0 | 0 | 51 | 506.913 | 348.4291 | 279.0455 | 1134.0793 | 66.2766 | 27.0737 | 0 | 0 | 0 | 0 | 0 | 0 | 51 | 285.7941 | 347.5603 | 272.682 | 906.0649 | 49.025 | 20.1599 | 51 | 0 | 0 | 0 | 0 | 0 | 0 | 51 | 0 | 0 | 0 | 0 | 0 | 0
| 52 | 289.9061 | 353.9104 | 277.9348 | 921.7747 | 48.8394 | 20.0857 | 289.9061 | 353.9104 | 277.9348 | 921.7747 | 48.8394 | 20.0857 | 52 | 400.7629 | 354.2159 | 280.4408 | 1035.5657 | 58.1722 | 23.704 | 0 | 0 | 0 | 0 | 0 | 0 | 52 | 513.1133 | 354.7338 | 284.1358 | 1151.6734 | 65.8693 | 26.907 | 0 | 0 | 0 | 0 | 0 | 0 | 52 | 289.9061 | 353.9104 | 277.9348 | 921.7747 | 48.8394 | 20.0857 | 52 | 0 | 0 | 0 | 0 | 0 | 0 | 52 | 0 | 0 | 0 | 0 | 0 | 0
| 53 | 294.0181 | 360.2606 | 283.1876 | 937.4845 | 48.6538 | 20.0115 | 294.0181 | 360.2606 | 283.1876 | 937.4845 | 48.6538 | 20.0115 | 53 | 405.7485 | 360.543 | 285.6265 | 1052.0579 | 57.8536 | 23.5736 | 0 | 0 | 0 | 0 | 0 | 0 | 53 | 519.3137 | 361.0384 | 289.2261 | 1169.2675 | 65.462 | 26.7403 | 0 | 0 | 0 | 0 | 0 | 0 | 53 | 294.0181 | 360.2606 | 283.1876 | 937.4845 | 48.6538 | 20.0115 | 53 | 0 | 0 | 0 | 0 | 0 | 0 | 53 | 0 | 0 | 0 | 0 | 0 | 0
| 54 | 298.1301 | 366.6107 | 288.4405 | 953.1943 | 48.4681 | 19.9372 | 298.1301 | 366.6107 | 288.4405 | 953.1943 | 48.4681 | 19.9372 | 54 | 410.734 | 366.8701 | 290.8122 | 1068.5502 | 57.5349 | 23.4433 | 0 | 0 | 0 | 0 | 0 | 0 | 54 | 525.5141 | 367.3431 | 294.3164 | 1186.8616 | 65.0547 | 26.5736 | 0 | 0 | 0 | 0 | 0 | 0 | 54 | 298.1301 | 366.6107 | 288.4405 | 953.1943 | 48.4681 | 19.9372 | 54 | 0 | 0 | 0 | 0 | 0 | 0 | 54 | 0 | 0 | 0 | 0 | 0 | 0
| 55 | 302.2421 | 372.9609 | 293.6933 | 968.9041 | 48.2825 | 19.863 | 302.2421 | 372.9609 | 293.6933 | 968.9041 | 48.2825 | 19.863 | 55 | 415.7195 | 373.1972 | 295.9979 | 1085.0425 | 57.2162 | 23.3129 | 0 | 0 | 0 | 0 | 0 | 0 | 55 | 531.7145 | 373.6477 | 299.4067 | 1204.4557 | 64.6474 | 26.4069 | 0 | 0 | 0 | 0 | 0 | 0 | 55 | 302.2421 | 372.9609 | 293.6933 | 968.9041 | 48.2825 | 19.863 | 55 | 0 | 0 | 0 | 0 | 0 | 0 | 55 | 0 | 0 | 0 | 0 | 0 | 0
| 56 | 306.3541 | 379.311 | 298.9462 | 984.6139 | 48.0969 | 19.7887 | 306.3541 | 379.311 | 298.9462 | 984.6139 | 48.0969 | 19.7887 | 56 | 420.705 | 379.5243 | 301.1836 | 1101.5348 | 56.8976 | 23.1825 | 0 | 0 | 0 | 0 | 0 | 0 | 56 | 537.9148 | 379.9524 | 304.497 | 1222.0498 | 64.2401 | 26.2402 | 0 | 0 | 0 | 0 | 0 | 0 | 56 | 306.3541 | 379.311 | 298.9462 | 984.6139 | 48.0969 | 19.7887 | 56 | 0 | 0 | 0 | 0 | 0 | 0 | 56 | 0 | 0 | 0 | 0 | 0 | 0
| 57 | 310.466 | 385.6612 | 304.199 | 1000.3238 | 47.9112 | 19.7145 | 310.466 | 385.6612 | 304.199 | 1000.3238 | 47.9112 | 19.7145 | 57 | 425.6905 | 385.8514 | 306.3693 | 1118.027 | 56.5789 | 23.0522 | 0 | 0 | 0 | 0 | 0 | 0 | 57 | 544.1152 | 386.257 | 309.5873 | 1239.6439 | 63.8328 | 26.0734 | 0 | 0 | 0 | 0 | 0 | 0 | 57 | 310.466 | 385.6612 | 304.199 | 1000.3238 | 47.9112 | 19.7145 | 57 | 0 | 0 | 0 | 0 | 0 | 0 | 57 | 0 | 0 | 0 | 0 | 0 | 0
| 58 | 314.578 | 392.0113 | 309.4519 | 1016.0336 | 47.7256 | 19.6403 | 314.578 | 392.0113 | 309.4519 | 1016.0336 | 47.7256 | 19.6403 | 58 | 430.676 | 392.1785 | 311.555 | 1134.5193 | 56.2603 | 22.9218 | 0 | 0 | 0 | 0 | 0 | 0 | 58 | 550.3156 | 392.5617 | 314.6776 | 1257.238 | 63.4256 | 25.9067 | 0 | 0 | 0 | 0 | 0 | 0 | 58 | 314.578 | 392.0113 | 309.4519 | 1016.0336 | 47.7256 | 19.6403 | 58 | 0 | 0 | 0 | 0 | 0 | 0 | 58 | 0 | 0 | 0 | 0 | 0 | 0
| 59 | 318.69 | 398.3614 | 314.7047 | 1031.7434 | 47.54 | 19.566 | 318.69 | 398.3614 | 314.7047 | 1031.7434 | 47.54 | 19.566 | 59 | 435.6615 | 398.5056 | 316.7407 | 1151.0116 | 55.9416 | 22.7915 | 0 | 0 | 0 | 0 | 0 | 0 | 59 | 556.516 | 398.8663 | 319.7679 | 1274.8321 | 63.0183 | 25.74 | 0 | 0 | 0 | 0 | 0 | 0 | 59 | 318.69 | 398.3614 | 314.7047 | 1031.7434 | 47.54 | 19.566 | 59 | 0 | 0 | 0 | 0 | 0 | 0 | 59 | 0 | 0 | 0 | 0 | 0 | 0
| 60 | 322.802 | 404.7116 | 319.9575 | 1047.4532 | 47.3544 | 19.4918 | 322.802 | 404.7116 | 319.9575 | 1047.4532 | 47.3544 | 19.4918 | 60 | 440.6471 | 404.8327 | 321.9264 | 1167.5039 | 55.623 | 22.6611 | 0 | 0 | 0 | 0 | 0 | 0 | 60 | 562.7163 | 405.171 | 324.8582 | 1292.4262 | 62.611 | 25.5733 | 0 | 0 | 0 | 0 | 0 | 0 | 60 | 322.802 | 404.7116 | 319.9575 | 1047.4532 | 47.3544 | 19.4918 | 60 | 0 | 0 | 0 | 0 | 0 | 0 | 60 | 0 | 0 | 0 | 0 | 0 | 0
| 61 | 326.914 | 411.0617 | 325.2104 | 1063.163 | 47.1687 | 19.4175 | 326.914 | 411.0617 | 325.2104 | 1063.163 | 47.1687 | 19.4175 | 61 | 445.6326 | 411.1598 | 327.112 | 1183.9961 | 55.3043 | 22.5308 | 0 | 0 | 0 | 0 | 0 | 0 | 61 | 568.9167 | 411.4756 | 329.9485 | 1310.0203 | 62.2037 | 25.4066 | 0 | 0 | 0 | 0 | 0 | 0 | 61 | 326.914 | 411.0617 | 325.2104 | 1063.163 | 47.1687 | 19.4175 | 61 | 0 | 0 | 0 | 0 | 0 | 0 | 61 | 0 | 0 | 0 | 0 | 0 | 0
| 62 | 331.026 | 417.4119 | 330.4632 | 1078.8728 | 46.9831 | 19.3433 | 331.026 | 417.4119 | 330.4632 | 1078.8728 | 46.9831 | 19.3433 | 62 | 450.6181 | 417.4869 | 332.2977 | 1200.4884 | 54.9857 | 22.4004 | 0 | 0 | 0 | 0 | 0 | 0 | 62 | 575.1171 | 417.7803 | 335.0388 | 1327.6145 | 61.7964 | 25.2399 | 0 | 0 | 0 | 0 | 0 | 0 | 62 | 331.026 | 417.4119 | 330.4632 | 1078.8728 | 46.9831 | 19.3433 | 62 | 0 | 0 | 0 | 0 | 0 | 0 | 62 | 0 | 0 | 0 | 0 | 0 | 0
| 63 | 335.138 | 423.762 | 335.7161 | 1094.5826 | 46.7975 | 19.2691 | 335.138 | 423.762 | 335.7161 | 1094.5826 | 46.7975 | 19.2691 | 63 | 455.6036 | 423.814 | 337.4834 | 1216.9807 | 54.667 | 22.2701 | 0 | 0 | 0 | 0 | 0 | 0 | 63 | 581.3175 | 424.0849 | 340.1291 | 1345.2086 | 61.3891 | 25.0732 | 0 | 0 | 0 | 0 | 0 | 0 | 63 | 335.138 | 423.762 | 335.7161 | 1094.5826 | 46.7975 | 19.2691 | 63 | 0 | 0 | 0 | 0 | 0 | 0 | 63 | 0 | 0 | 0 | 0 | 0 | 0
| 64 | 339.25 | 430.1122 | 340.9689 | 1110.2924 | 46.6119 | 19.1948 | 339.25 | 430.1122 | 340.9689 | 1110.2924 | 46.6119 | 19.1948 | 64 | 460.5891 | 430.1411 | 342.6691 | 1233.473 | 54.3484 | 22.1397 | 0 | 0 | 0 | 0 | 0 | 0 | 64 | 587.5178 | 430.3896 | 345.2194 | 1362.8027 | 60.9818 | 24.9065 | 0 | 0 | 0 | 0 | 0 | 0 | 64 | 339.25 | 430.1122 | 340.9689 | 1110.2924 | 46.6119 | 19.1948 | 64 | 0 | 0 | 0 | 0 | 0 | 0 | 64 | 0 | 0 | 0 | 0 | 0 | 0
| 65 | 343.362 | 436.4623 | 346.2218 | 1126.0022 | 46.4262 | 19.1206 | 343.362 | 436.4623 | 346.2218 | 1126.0022 | 46.4262 | 19.1206 | 65 | 465.5746 | 436.4682 | 347.8548 | 1249.9652 | 54.0297 | 22.0093 | 0 | 0 | 0 | 0 | 0 | 0 | 65 | 593.7182 | 436.6943 | 350.3097 | 1380.3968 | 60.5745 | 24.7398 | 0 | 0 | 0 | 0 | 0 | 0 | 65 | 343.362 | 436.4623 | 346.2218 | 1126.0022 | 46.4262 | 19.1206 | 65 | 0 | 0 | 0 | 0 | 0 | 0 | 65 | 0 | 0 | 0 | 0 | 0 | 0
| 66 | 347.474 | 442.8125 | 351.4746 | 1141.712 | 46.2406 | 19.0463 | 347.474 | 442.8125 | 351.4746 | 1141.712 | 46.2406 | 19.0463 | 66 | 470.5602 | 442.7953 | 353.0405 | 1266.4575 | 53.7111 | 21.879 | 0 | 0 | 0 | 0 | 0 | 0 | 66 | 599.9186 | 442.9989 | 355.4 | 1397.9909 | 60.1672 | 24.5731 | 0 | 0 | 0 | 0 | 0 | 0 | 66 | 347.474 | 442.8125 | 351.4746 | 1141.712 | 46.2406 | 19.0463 | 66 | 0 | 0 | 0 | 0 | 0 | 0 | 66 | 0 | 0 | 0 | 0 | 0 | 0
| 67 | 351.586 | 449.1626 | 356.7275 | 1157.4218 | 46.055 | 18.9721 | 351.586 | 449.1626 | 356.7275 | 1157.4218 | 46.055 | 18.9721 | 67 | 475.5457 | 449.1224 | 358.2262 | 1282.9498 | 53.3924 | 21.7486 | 0 | 0 | 0 | 0 | 0 | 0 | 67 | 606.119 | 449.3036 | 360.4903 | 1415.585 | 59.7599 | 24.4064 | 0 | 0 | 0 | 0 | 0 | 0 | 67 | 351.586 | 449.1626 | 356.7275 | 1157.4218 | 46.055 | 18.9721 | 67 | 0 | 0 | 0 | 0 | 0 | 0 | 67 | 0 | 0 | 0 | 0 | 0 | 0
| 68 | 355.698 | 455.5127 | 361.9803 | 1173.1316 | 45.8694 | 18.8979 | 355.698 | 455.5127 | 361.9803 | 1173.1316 | 45.8694 | 18.8979 | 68 | 480.5312 | 455.4495 | 363.4119 | 1299.4421 | 53.0738 | 21.6183 | 0 | 0 | 0 | 0 | 0 | 0 | 68 | 612.3193 | 455.6082 | 365.5806 | 1433.1791 | 59.3526 | 24.2397 | 0 | 0 | 0 | 0 | 0 | 0 | 68 | 355.698 | 455.5127 | 361.9803 | 1173.1316 | 45.8694 | 18.8979 | 68 | 0 | 0 | 0 | 0 | 0 | 0 | 68 | 0 | 0 | 0 | 0 | 0 | 0
| 69 | 359.81 | 461.8629 | 367.2331 | 1188.8414 | 45.6837 | 18.8236 | 359.81 | 461.8629 | 367.2331 | 1188.8414 | 45.6837 | 18.8236 | 69 | 485.5167 | 461.7766 | 368.5976 | 1315.9343 | 52.7551 | 21.4879 | 0 | 0 | 0 | 0 | 0 | 0 | 69 | 618.5197 | 461.9129 | 370.6709 | 1450.7732 | 58.9454 | 24.073 | 0 | 0 | 0 | 0 | 0 | 0 | 69 | 359.81 | 461.8629 | 367.2331 | 1188.8414 | 45.6837 | 18.8236 | 69 | 0 | 0 | 0 | 0 | 0 | 0 | 69 | 0 | 0 | 0 | 0 | 0 | 0
| 70 | 363.922 | 468.213 | 372.486 | 1204.5512 | 45.4981 | 18.7494 | 363.922 | 468.213 | 372.486 | 1204.5512 | 45.4981 | 18.7494 | 70 | 490.5022 | 468.1037 | 373.7833 | 1332.4266 | 52.4365 | 21.3576 | 0 | 0 | 0 | 0 | 0 | 0 | 70 | 624.7201 | 468.2175 | 375.7612 | 1468.3673 | 58.5381 | 23.9063 | 0 | 0 | 0 | 0 | 0 | 0 | 70 | 363.922 | 468.213 | 372.486 | 1204.5512 | 45.4981 | 18.7494 | 70 | 0 | 0 | 0 | 0 | 0 | 0 | 70 | 0 | 0 | 0 | 0 | 0 | 0
| 71 | 368.034 | 474.5632 | 377.7388 | 1220.261 | 45.3125 | 18.6751 | 368.034 | 474.5632 | 377.7388 | 1220.261 | 45.3125 | 18.6751 | 71 | 495.4877 | 474.4308 | 378.969 | 1348.9189 | 52.1178 | 21.2272 | 0 | 0 | 0 | 0 | 0 | 0 | 71 | 630.9205 | 474.5222 | 380.8515 | 1485.9614 | 58.1308 | 23.7396 | 0 | 0 | 0 | 0 | 0 | 0 | 71 | 368.034 | 474.5632 | 377.7388 | 1220.261 | 45.3125 | 18.6751 | 71 | 0 | 0 | 0 | 0 | 0 | 0 | 71 | 0 | 0 | 0 | 0 | 0 | 0
| 72 | 372.146 | 480.9133 | 382.9917 | 1235.9708 | 45.1268 | 18.6009 | 372.146 | 480.9133 | 382.9917 | 1235.9708 | 45.1268 | 18.6009 | 72 | 500.4732 | 480.7579 | 384.1546 | 1365.4112 | 51.7992 | 21.0969 | 0 | 0 | 0 | 0 | 0 | 0 | 72 | 637.1208 | 480.8268 | 385.9417 | 1503.5555 | 57.7235 | 23.5729 | 0 | 0 | 0 | 0 | 0 | 0 | 72 | 372.146 | 480.9133 | 382.9917 | 1235.9708 | 45.1268 | 18.6009 | 72 | 0 | 0 | 0 | 0 | 0 | 0 | 72 | 0 | 0 | 0 | 0 | 0 | 0
| 73 | 376.258 | 487.2635 | 388.2445 | 1251.6807 | 44.9412 | 18.5267 | 376.258 | 487.2635 | 388.2445 | 1251.6807 | 44.9412 | 18.5267 | 73 | 505.4588 | 487.085 | 389.3403 | 1381.9034 | 51.4805 | 20.9665 | 0 | 0 | 0 | 0 | 0 | 0 | 73 | 643.3212 | 487.1315 | 391.032 | 1521.1496 | 57.3162 | 23.4062 | 0 | 0 | 0 | 0 | 0 | 0 | 73 | 376.258 | 487.2635 | 388.2445 | 1251.6807 | 44.9412 | 18.5267 | 73 | 0 | 0 | 0 | 0 | 0 | 0 | 73 | 0 | 0 | 0 | 0 | 0 | 0
| 74 | 380.37 | 493.6136 | 393.4974 | 1267.3905 | 44.7556 | 18.4524 | 380.37 | 493.6136 | 393.4974 | 1267.3905 | 44.7556 | 18.4524 | 74 | 510.4443 | 493.4121 | 394.526 | 1398.3957 | 51.1619 | 20.8361 | 0 | 0 | 0 | 0 | 0 | 0 | 74 | 649.5216 | 493.4361 | 396.1223 | 1538.7437 | 56.9089 | 23.2395 | 0 | 0 | 0 | 0 | 0 | 0 | 74 | 380.37 | 493.6136 | 393.4974 | 1267.3905 | 44.7556 | 18.4524 | 74 | 0 | 0 | 0 | 0 | 0 | 0 | 74 | 0 | 0 | 0 | 0 | 0 | 0
| 75 | 384.482 | 499.9637 | 398.7502 | 1283.1003 | 44.57 | 18.3782 | 384.482 | 499.9637 | 398.7502 | 1283.1003 | 44.57 | 18.3782 | 75 | 515.4298 | 499.7392 | 399.7117 | 1414.888 | 50.8432 | 20.7058 | 0 | 0 | 0 | 0 | 0 | 0 | 75 | 655.722 | 499.7408 | 401.2126 | 1556.3378 | 56.5016 | 23.0728 | 0 | 0 | 0 | 0 | 0 | 0 | 75 | 384.482 | 499.9637 | 398.7502 | 1283.1003 | 44.57 | 18.3782 | 75 | 0 | 0 | 0 | 0 | 0 | 0 | 75 | 0 | 0 | 0 | 0 | 0 | 0
| 76 | 388.594 | 506.3139 | 404.003 | 1298.8101 | 44.3843 | 18.3039 | 388.594 | 506.3139 | 404.003 | 1298.8101 | 44.3843 | 18.3039 | 76 | 520.4153 | 506.0663 | 404.8974 | 1431.3803 | 50.5246 | 20.5754 | 0 | 0 | 0 | 0 | 0 | 0 | 76 | 661.9224 | 506.0454 | 406.3029 | 1573.9319 | 56.0943 | 22.9061 | 0 | 0 | 0 | 0 | 0 | 0 | 76 | 388.594 | 506.3139 | 404.003 | 1298.8101 | 44.3843 | 18.3039 | 76 | 0 | 0 | 0 | 0 | 0 | 0 | 76 | 0 | 0 | 0 | 0 | 0 | 0
| 77 | 392.706 | 512.664 | 409.2559 | 1314.5199 | 44.1987 | 18.2297 | 392.706 | 512.664 | 409.2559 | 1314.5199 | 44.1987 | 18.2297 | 77 | 525.4008 | 512.3934 | 410.0831 | 1447.8725 | 50.2059 | 20.4451 | 0 | 0 | 0 | 0 | 0 | 0 | 77 | 668.1227 | 512.3501 | 411.3932 | 1591.526 | 55.687 | 22.7394 | 0 | 0 | 0 | 0 | 0 | 0 | 77 | 392.706 | 512.664 | 409.2559 | 1314.5199 | 44.1987 | 18.2297 | 77 | 0 | 0 | 0 | 0 | 0 | 0 | 77 | 0 | 0 | 0 | 0 | 0 | 0
| 78 | 396.818 | 519.0142 | 414.5087 | 1330.2297 | 44.0131 | 18.1555 | 396.818 | 519.0142 | 414.5087 | 1330.2297 | 44.0131 | 18.1555 | 78 | 530.3863 | 518.7205 | 415.2688 | 1464.3648 | 49.8873 | 20.3147 | 0 | 0 | 0 | 0 | 0 | 0 | 78 | 674.3231 | 518.6547 | 416.4835 | 1609.1202 | 55.2797 | 22.5727 | 0 | 0 | 0 | 0 | 0 | 0 | 78 | 396.818 | 519.0142 | 414.5087 | 1330.2297 | 44.0131 | 18.1555 | 78 | 0 | 0 | 0 | 0 | 0 | 0 | 78 | 0 | 0 | 0 | 0 | 0 | 0
| 79 | 400.93 | 525.3643 | 419.7616 | 1345.9395 | 43.8275 | 18.0812 | 400.93 | 525.3643 | 419.7616 | 1345.9395 | 43.8275 | 18.0812 | 79 | 535.3718 | 525.0476 | 420.4545 | 1480.8571 | 49.5686 | 20.1844 | 0 | 0 | 0 | 0 | 0 | 0 | 79 | 680.5235 | 524.9594 | 421.5738 | 1626.7143 | 54.8724 | 22.406 | 0 | 0 | 0 | 0 | 0 | 0 | 79 | 400.93 | 525.3643 | 419.7616 | 1345.9395 | 43.8275 | 18.0812 | 79 | 0 | 0 | 0 | 0 | 0 | 0 | 79 | 0 | 0 | 0 | 0 | 0 | 0
| 80 | 405.042 | 531.7145 | 425.0144 | 1361.6493 | 43.6418 | 18.007 | 405.042 | 531.7145 | 425.0144 | 1361.6493 | 43.6418 | 18.007 | 80 | 540.3574 | 531.3747 | 425.6402 | 1497.3494 | 49.25 | 20.054 | 0 | 0 | 0 | 0 | 0 | 0 | 80 | 686.7239 | 531.264 | 426.6641 | 1644.3084 | 54.4651 | 22.2393 | 0 | 0 | 0 | 0 | 0 | 0 | 80 | 405.042 | 531.7145 | 425.0144 | 1361.6493 | 43.6418 | 18.007 | 80 | 0 | 0 | 0 | 0 | 0 | 0 | 80 | 0 | 0 | 0 | 0 | 0 | 0
| 81 | 409.154 | 538.0646 | 430.2673 | 1377.3591 | 43.4562 | 17.9327 | 409.154 | 538.0646 | 430.2673 | 1377.3591 | 43.4562 | 17.9327 | 81 | 545.3429 | 537.7018 | 430.8259 | 1513.8416 | 48.9313 | 19.9237 | 0 | 0 | 0 | 0 | 0 | 0 | 81 | 692.9242 | 537.5687 | 431.7544 | 1661.9025 | 54.0579 | 22.0726 | 0 | 0 | 0 | 0 | 0 | 0 | 81 | 409.154 | 538.0646 | 430.2673 | 1377.3591 | 43.4562 | 17.9327 | 81 | 0 | 0 | 0 | 0 | 0 | 0 | 81 | 0 | 0 | 0 | 0 | 0 | 0
| 82 | 413.266 | 544.4148 | 435.5201 | 1393.0689 | 43.2706 | 17.8585 | 413.266 | 544.4148 | 435.5201 | 1393.0689 | 43.2706 | 17.8585 | 82 | 550.3284 | 544.0289 | 436.0115 | 1530.3339 | 48.6127 | 19.7933 | 0 | 0 | 0 | 0 | 0 | 0 | 82 | 699.1246 | 543.8733 | 436.8447 | 1679.4966 | 53.6506 | 21.9058 | 0 | 0 | 0 | 0 | 0 | 0 | 82 | 413.266 | 544.4148 | 435.5201 | 1393.0689 | 43.2706 | 17.8585 | 82 | 0 | 0 | 0 | 0 | 0 | 0 | 82 | 0 | 0 | 0 | 0 | 0 | 0
| 83 | 417.378 | 550.7649 | 440.773 | 1408.7787 | 43.085 | 17.7843 | 417.378 | 550.7649 | 440.773 | 1408.7787 | 43.085 | 17.7843 | 83 | 555.3139 | 550.356 | 441.1972 | 1546.8262 | 48.294 | 19.6629 | 0 | 0 | 0 | 0 | 0 | 0 | 83 | 705.325 | 550.178 | 441.935 | 1697.0907 | 53.2433 | 21.7391 | 0 | 0 | 0 | 0 | 0 | 0 | 83 | 417.378 | 550.7649 | 440.773 | 1408.7787 | 43.085 | 17.7843 | 83 | 0 | 0 | 0 | 0 | 0 | 0 | 83 | 0 | 0 | 0 | 0 | 0 | 0
| 84 | 421.49 | 557.115 | 446.0258 | 1424.4885 | 42.8993 | 17.71 | 421.49 | 557.115 | 446.0258 | 1424.4885 | 42.8993 | 17.71 | 84 | 560.2994 | 556.6831 | 446.3829 | 1563.3185 | 47.9754 | 19.5326 | 0 | 0 | 0 | 0 | 0 | 0 | 84 | 711.5254 | 556.4826 | 447.0253 | 1714.6848 | 52.836 | 21.5724 | 0 | 0 | 0 | 0 | 0 | 0 | 84 | 421.49 | 557.115 | 446.0258 | 1424.4885 | 42.8993 | 17.71 | 84 | 0 | 0 | 0 | 0 | 0 | 0 | 84 | 0 | 0 | 0 | 0 | 0 | 0
| 85 | 425.602 | 563.4652 | 451.2786 | 1440.1983 | 42.7137 | 17.6358 | 425.602 | 563.4652 | 451.2786 | 1440.1983 | 42.7137 | 17.6358 | 85 | 565.2849 | 563.0102 | 451.5686 | 1579.8107 | 47.6567 | 19.4022 | 0 | 0 | 0 | 0 | 0 | 0 | 85 | 717.7257 | 562.7873 | 452.1156 | 1732.2789 | 52.4287 | 21.4057 | 0 | 0 | 0 | 0 | 0 | 0 | 85 | 425.602 | 563.4652 | 451.2786 | 1440.1983 | 42.7137 | 17.6358 | 85 | 0 | 0 | 0 | 0 | 0 | 0 | 85 | 0 | 0 | 0 | 0 | 0 | 0
| 86 | 429.714 | 569.8153 | 456.5315 | 1455.9081 | 42.5281 | 17.5615 | 429.714 | 569.8153 | 456.5315 | 1455.9081 | 42.5281 | 17.5615 | 86 | 570.2704 | 569.3373 | 456.7543 | 1596.303 | 47.3381 | 19.2719 | 0 | 0 | 0 | 0 | 0 | 0 | 86 | 723.9261 | 569.092 | 457.2059 | 1749.873 | 52.0214 | 21.239 | 0 | 0 | 0 | 0 | 0 | 0 | 86 | 429.714 | 569.8153 | 456.5315 | 1455.9081 | 42.5281 | 17.5615 | 86 | 0 | 0 | 0 | 0 | 0 | 0 | 86 | 0 | 0 | 0 | 0 | 0 | 0
| 87 | 433.826 | 576.1655 | 461.7843 | 1471.6179 | 42.3424 | 17.4873 | 433.826 | 576.1655 | 461.7843 | 1471.6179 | 42.3424 | 17.4873 | 87 | 575.256 | 575.6644 | 461.94 | 1612.7953 | 47.0194 | 19.1415 | 0 | 0 | 0 | 0 | 0 | 0 | 87 | 730.1265 | 575.3966 | 462.2962 | 1767.4671 | 51.6141 | 21.0723 | 0 | 0 | 0 | 0 | 0 | 0 | 87 | 433.826 | 576.1655 | 461.7843 | 1471.6179 | 42.3424 | 17.4873 | 87 | 0 | 0 | 0 | 0 | 0 | 0 | 87 | 0 | 0 | 0 | 0 | 0 | 0
| 88 | 437.938 | 582.5156 | 467.0372 | 1487.3277 | 42.1568 | 17.4131 | 437.938 | 582.5156 | 467.0372 | 1487.3277 | 42.1568 | 17.4131 | 88 | 580.2415 | 581.9915 | 467.1257 | 1629.2876 | 46.7008 | 19.0112 | 0 | 0 | 0 | 0 | 0 | 0 | 88 | 736.3269 | 581.7013 | 467.3865 | 1785.0612 | 51.2068 | 20.9056 | 0 | 0 | 0 | 0 | 0 | 0 | 88 | 437.938 | 582.5156 | 467.0372 | 1487.3277 | 42.1568 | 17.4131 | 88 | 0 | 0 | 0 | 0 | 0 | 0 | 88 | 0 | 0 | 0 | 0 | 0 | 0
| 89 | 442.05 | 588.8658 | 472.29 | 1503.0376 | 41.9712 | 17.3388 | 442.05 | 588.8658 | 472.29 | 1503.0376 | 41.9712 | 17.3388 | 89 | 585.227 | 588.3186 | 472.3114 | 1645.7798 | 46.3821 | 18.8808 | 0 | 0 | 0 | 0 | 0 | 0 | 89 | 742.5272 | 588.0059 | 472.4768 | 1802.6553 | 50.7995 | 20.7389 | 0 | 0 | 0 | 0 | 0 | 0 | 89 | 442.05 | 588.8658 | 472.29 | 1503.0376 | 41.9712 | 17.3388 | 89 | 0 | 0 | 0 | 0 | 0 | 0 | 89 | 0 | 0 | 0 | 0 | 0 | 0
| 90 | 446.162 | 595.2159 | 477.5429 | 1518.7474 | 41.7856 | 17.2646 | 446.162 | 595.2159 | 477.5429 | 1518.7474 | 41.7856 | 17.2646 | 90 | 590.2125 | 594.6457 | 477.4971 | 1662.2721 | 46.0634 | 18.7505 | 0 | 0 | 0 | 0 | 0 | 0 | 90 | 748.7276 | 594.3106 | 477.5671 | 1820.2494 | 50.3922 | 20.5722 | 0 | 0 | 0 | 0 | 0 | 0 | 90 | 446.162 | 595.2159 | 477.5429 | 1518.7474 | 41.7856 | 17.2646 | 90 | 0 | 0 | 0 | 0 | 0 | 0 | 90 | 0 | 0 | 0 | 0 | 0 | 0
| 91 | 450.274 | 601.566 | 482.7957 | 1534.4572 | 41.5999 | 17.1903 | 450.274 | 601.566 | 482.7957 | 1534.4572 | 41.5999 | 17.1903 | 91 | 595.198 | 600.9728 | 482.6828 | 1678.7644 | 45.7448 | 18.6201 | 0 | 0 | 0 | 0 | 0 | 0 | 91 | 754.928 | 600.6152 | 482.6574 | 1837.8435 | 49.9849 | 20.4055 | 0 | 0 | 0 | 0 | 0 | 0 | 91 | 450.274 | 601.566 | 482.7957 | 1534.4572 | 41.5999 | 17.1903 | 91 | 0 | 0 | 0 | 0 | 0 | 0 | 91 | 0 | 0 | 0 | 0 | 0 | 0
| 92 | 454.386 | 607.9162 | 488.0485 | 1550.167 | 41.4143 | 17.1161 | 454.386 | 607.9162 | 488.0485 | 1550.167 | 41.4143 | 17.1161 | 92 | 600.1835 | 607.2999 | 487.8685 | 1695.2567 | 45.4261 | 18.4897 | 0 | 0 | 0 | 0 | 0 | 0 | 92 | 761.1284 | 606.9199 | 487.7477 | 1855.4376 | 49.5777 | 20.2388 | 0 | 0 | 0 | 0 | 0 | 0 | 92 | 454.386 | 607.9162 | 488.0485 | 1550.167 | 41.4143 | 17.1161 | 92 | 0 | 0 | 0 | 0 | 0 | 0 | 92 | 0 | 0 | 0 | 0 | 0 | 0
| 93 | 458.498 | 614.2663 | 493.3014 | 1565.8768 | 41.2287 | 17.0419 | 458.498 | 614.2663 | 493.3014 | 1565.8768 | 41.2287 | 17.0419 | 93 | 605.1691 | 613.627 | 493.0541 | 1711.7489 | 45.1075 | 18.3594 | 0 | 0 | 0 | 0 | 0 | 0 | 93 | 767.3287 | 613.2245 | 492.838 | 1873.0317 | 49.1704 | 20.0721 | 0 | 0 | 0 | 0 | 0 | 0 | 93 | 458.498 | 614.2663 | 493.3014 | 1565.8768 | 41.2287 | 17.0419 | 93 | 0 | 0 | 0 | 0 | 0 | 0 | 93 | 0 | 0 | 0 | 0 | 0 | 0
| 94 | 462.61 | 620.6165 | 498.5542 | 1581.5866 | 41.0431 | 16.9676 | 462.61 | 620.6165 | 498.5542 | 1581.5866 | 41.0431 | 16.9676 | 94 | 610.1546 | 619.9541 | 498.2398 | 1728.2412 | 44.7888 | 18.229 | 0 | 0 | 0 | 0 | 0 | 0 | 94 | 773.5291 | 619.5292 | 497.9283 | 1890.6259 | 48.7631 | 19.9054 | 0 | 0 | 0 | 0 | 0 | 0 | 94 | 462.61 | 620.6165 | 498.5542 | 1581.5866 | 41.0431 | 16.9676 | 94 | 0 | 0 | 0 | 0 | 0 | 0 | 94 | 0 | 0 | 0 | 0 | 0 | 0
| 95 | 466.722 | 626.9666 | 503.8071 | 1597.2964 | 40.8574 | 16.8934 | 466.722 | 626.9666 | 503.8071 | 1597.2964 | 40.8574 | 16.8934 | 95 | 615.1401 | 626.2812 | 503.4255 | 1744.7335 | 44.4702 | 18.0987 | 0 | 0 | 0 | 0 | 0 | 0 | 95 | 779.7295 | 625.8338 | 503.0186 | 1908.22 | 48.3558 | 19.7387 | 0 | 0 | 0 | 0 | 0 | 0 | 95 | 466.722 | 626.9666 | 503.8071 | 1597.2964 | 40.8574 | 16.8934 | 95 | 0 | 0 | 0 | 0 | 0 | 0 | 95 | 0 | 0 | 0 | 0 | 0 | 0
| 96 | 470.834 | 633.3168 | 509.0599 | 1613.0062 | 40.6718 | 16.8191 | 470.834 | 633.3168 | 509.0599 | 1613.0062 | 40.6718 | 16.8191 | 96 | 620.1256 | 632.6083 | 508.6112 | 1761.2258 | 44.1515 | 17.9683 | 0 | 0 | 0 | 0 | 0 | 0 | 96 | 785.9299 | 632.1385 | 508.1089 | 1925.8141 | 47.9485 | 19.572 | 0 | 0 | 0 | 0 | 0 | 0 | 96 | 470.834 | 633.3168 | 509.0599 | 1613.0062 | 40.6718 | 16.8191 | 96 | 0 | 0 | 0 | 0 | 0 | 0 | 96 | 0 | 0 | 0 | 0 | 0 | 0
| 97 | 474.946 | 639.6669 | 514.3128 | 1628.716 | 40.4862 | 16.7449 | 474.946 | 639.6669 | 514.3128 | 1628.716 | 40.4862 | 16.7449 | 97 | 625.1111 | 638.9354 | 513.7969 | 1777.718 | 43.8329 | 17.838 | 0 | 0 | 0 | 0 | 0 | 0 | 97 | 792.1302 | 638.4431 | 513.1992 | 1943.4082 | 47.5412 | 19.4053 | 0 | 0 | 0 | 0 | 0 | 0 | 97 | 474.946 | 639.6669 | 514.3128 | 1628.716 | 40.4862 | 16.7449 | 97 | 0 | 0 | 0 | 0 | 0 | 0 | 97 | 0 | 0 | 0 | 0 | 0 | 0
| 98 | 479.058 | 646.0171 | 519.5656 | 1644.4258 | 40.3005 | 16.6707 | 479.058 | 646.0171 | 519.5656 | 1644.4258 | 40.3005 | 16.6707 | 98 | 630.0966 | 645.2625 | 518.9826 | 1794.2103 | 43.5142 | 17.7076 | 0 | 0 | 0 | 0 | 0 | 0 | 98 | 798.3306 | 644.7478 | 518.2895 | 1961.0023 | 47.1339 | 19.2386 | 0 | 0 | 0 | 0 | 0 | 0 | 98 | 479.058 | 646.0171 | 519.5656 | 1644.4258 | 40.3005 | 16.6707 | 98 | 0 | 0 | 0 | 0 | 0 | 0 | 98 | 0 | 0 | 0 | 0 | 0 | 0
| 99 | 483.17 | 652.3672 | 524.8185 | 1660.1356 | 40.1149 | 16.5964 | 483.17 | 652.3672 | 524.8185 | 1660.1356 | 40.1149 | 16.5964 | 99 | 635.0821 | 651.5896 | 524.1683 | 1810.7026 | 43.1956 | 17.5773 | 0 | 0 | 0 | 0 | 0 | 0 | 99 | 804.531 | 651.0524 | 523.3798 | 1978.5964 | 46.7266 | 19.0719 | 0 | 0 | 0 | 0 | 0 | 0 | 99 | 483.17 | 652.3672 | 524.8185 | 1660.1356 | 40.1149 | 16.5964 | 99 | 0 | 0 | 0 | 0 | 0 | 0 | 99 | 0 | 0 | 0 | 0 | 0 | 0
| 100 | 487.282 | 658.7173 | 530.0713 | 1675.8454 | 39.9293 | 16.5222 | 487.282 | 658.7173 | 530.0713 | 1675.8454 | 39.9293 | 16.5222 | 100 | 640.0677 | 657.9167 | 529.354 | 1827.1949 | 42.8769 | 17.4469 | 0 | 0 | 0 | 0 | 0 | 0 | 100 | 810.7314 | 657.3571 | 528.4701 | 1996.1905 | 46.3193 | 18.9052 | 0 | 0 | 0 | 0 | 0 | 0 | 100 | 487.282 | 658.7173 | 530.0713 | 1675.8454 | 39.9293 | 16.5222 | 100 | 0 | 0 | 0 | 0 | 0 | 0 | 100 | 0 | 0 | 0 | 0 | 0 | 0
| 101 | 491.394 | 665.0675 | 535.3241 | 1691.5552 | 39.7437 | 16.4479 | 491.394 | 665.0675 | 535.3241 | 1691.5552 | 39.7437 | 16.4479 | 101 | 645.0532 | 664.2438 | 534.5397 | 1843.6871 | 42.5583 | 17.3165 | 0 | 0 | 0 | 0 | 0 | 0 | 101 | 816.9317 | 663.6617 | 533.5604 | 2013.7846 | 45.912 | 18.7385 | 0 | 0 | 0 | 0 | 0 | 0 | 101 | 491.394 | 665.0675 | 535.3241 | 1691.5552 | 39.7437 | 16.4479 | 101 | 0 | 0 | 0 | 0 | 0 | 0 | 101 | 0 | 0 | 0 | 0 | 0 | 0
| 102 | 495.5059 | 671.4176 | 540.577 | 1707.265 | 39.558 | 16.3737 | 495.5059 | 671.4176 | 540.577 | 1707.265 | 39.558 | 16.3737 | 102 | 650.0387 | 670.5709 | 539.7254 | 1860.1794 | 42.2396 | 17.1862 | 0 | 0 | 0 | 0 | 0 | 0 | 102 | 823.1321 | 669.9664 | 538.6507 | 2031.3787 | 45.5047 | 18.5718 | 0 | 0 | 0 | 0 | 0 | 0 | 102 | 495.5059 | 671.4176 | 540.577 | 1707.265 | 39.558 | 16.3737 | 102 | 0 | 0 | 0 | 0 | 0 | 0 | 102 | 0 | 0 | 0 | 0 | 0 | 0
| 103 | 499.6179 | 677.7678 | 545.8298 | 1722.9748 | 39.3724 | 16.2994 | 499.6179 | 677.7678 | 545.8298 | 1722.9748 | 39.3724 | 16.2994 | 103 | 655.0242 | 676.898 | 544.9111 | 1876.6717 | 41.921 | 17.0558 | 0 | 0 | 0 | 0 | 0 | 0 | 103 | 829.3325 | 676.271 | 543.741 | 2048.9728 | 45.0975 | 18.4051 | 0 | 0 | 0 | 0 | 0 | 0 | 103 | 499.6179 | 677.7678 | 545.8298 | 1722.9748 | 39.3724 | 16.2994 | 103 | 0 | 0 | 0 | 0 | 0 | 0 | 103 | 0 | 0 | 0 | 0 | 0 | 0
| 104 | 503.7299 | 684.1179 | 551.0827 | 1738.6847 | 39.1868 | 16.2252 | 503.7299 | 684.1179 | 551.0827 | 1738.6847 | 39.1868 | 16.2252 | 104 | 660.0097 | 683.2251 | 550.0967 | 1893.164 | 41.6023 | 16.9255 | 0 | 0 | 0 | 0 | 0 | 0 | 104 | 835.5329 | 682.5757 | 548.8312 | 2066.5669 | 44.6902 | 18.2384 | 0 | 0 | 0 | 0 | 0 | 0 | 104 | 503.7299 | 684.1179 | 551.0827 | 1738.6847 | 39.1868 | 16.2252 | 104 | 0 | 0 | 0 | 0 | 0 | 0 | 104 | 0 | 0 | 0 | 0 | 0 | 0
| 105 | 507.8419 | 690.4681 | 556.3355 | 1754.3945 | 39.0012 | 16.151 | 507.8419 | 690.4681 | 556.3355 | 1754.3945 | 39.0012 | 16.151 | 105 | 664.9952 | 689.5522 | 555.2824 | 1909.6562 | 41.2837 | 16.7951 | 0 | 0 | 0 | 0 | 0 | 0 | 105 | 841.7332 | 688.8804 | 553.9215 | 2084.161 | 44.2829 | 18.0717 | 0 | 0 | 0 | 0 | 0 | 0 | 105 | 507.8419 | 690.4681 | 556.3355 | 1754.3945 | 39.0012 | 16.151 | 105 | 0 | 0 | 0 | 0 | 0 | 0 | 105 | 0 | 0 | 0 | 0 | 0 | 0
| 106 | 511.9539 | 696.8182 | 561.5884 | 1770.1043 | 38.8155 | 16.0767 | 511.9539 | 696.8182 | 561.5884 | 1770.1043 | 38.8155 | 16.0767 | 106 | 669.9807 | 695.8793 | 560.4681 | 1926.1485 | 40.965 | 16.6648 | 0 | 0 | 0 | 0 | 0 | 0 | 106 | 847.9336 | 695.185 | 559.0118 | 2101.7551 | 43.8756 | 17.905 | 0 | 0 | 0 | 0 | 0 | 0 | 106 | 511.9539 | 696.8182 | 561.5884 | 1770.1043 | 38.8155 | 16.0767 | 106 | 0 | 0 | 0 | 0 | 0 | 0 | 106 | 0 | 0 | 0 | 0 | 0 | 0
| 107 | 516.0659 | 703.1683 | 566.8412 | 1785.8141 | 38.6299 | 16.0025 | 516.0659 | 703.1683 | 566.8412 | 1785.8141 | 38.6299 | 16.0025 | 107 | 674.9663 | 702.2064 | 565.6538 | 1942.6408 | 40.6464 | 16.5344 | 0 | 0 | 0 | 0 | 0 | 0 | 107 | 854.134 | 701.4897 | 564.1021 | 2119.3492 | 43.4683 | 17.7382 | 0 | 0 | 0 | 0 | 0 | 0 | 107 | 516.0659 | 703.1683 | 566.8412 | 1785.8141 | 38.6299 | 16.0025 | 107 | 0 | 0 | 0 | 0 | 0 | 0 | 107 | 0 | 0 | 0 | 0 | 0 | 0
| 108 | 520.1779 | 709.5185 | 572.094 | 1801.5239 | 38.4443 | 15.9282 | 520.1779 | 709.5185 | 572.094 | 1801.5239 | 38.4443 | 15.9282 | 108 | 679.9518 | 708.5335 | 570.8395 | 1959.1331 | 40.3277 | 16.4041 | 0 | 0 | 0 | 0 | 0 | 0 | 108 | 860.3344 | 707.7943 | 569.1924 | 2136.9433 | 43.061 | 17.5715 | 0 | 0 | 0 | 0 | 0 | 0 | 108 | 520.1779 | 709.5185 | 572.094 | 1801.5239 | 38.4443 | 15.9282 | 108 | 0 | 0 | 0 | 0 | 0 | 0 | 108 | 0 | 0 | 0 | 0 | 0 | 0
| 109 | 524.2899 | 715.8686 | 577.3469 | 1817.2337 | 38.2587 | 15.854 | 524.2899 | 715.8686 | 577.3469 | 1817.2337 | 38.2587 | 15.854 | 109 | 684.9373 | 714.8606 | 576.0252 | 1975.6253 | 40.0091 | 16.2737 | 0 | 0 | 0 | 0 | 0 | 0 | 109 | 866.5347 | 714.099 | 574.2827 | 2154.5374 | 42.6537 | 17.4048 | 0 | 0 | 0 | 0 | 0 | 0 | 109 | 524.2899 | 715.8686 | 577.3469 | 1817.2337 | 38.2587 | 15.854 | 109 | 0 | 0 | 0 | 0 | 0 | 0 | 109 | 0 | 0 | 0 | 0 | 0 | 0
| 110 | 528.4019 | 722.2188 | 582.5997 | 1832.9435 | 38.073 | 15.7798 | 528.4019 | 722.2188 | 582.5997 | 1832.9435 | 38.073 | 15.7798 | 110 | 689.9228 | 721.1877 | 581.2109 | 1992.1176 | 39.6904 | 16.1433 | 0 | 0 | 0 | 0 | 0 | 0 | 110 | 872.7351 | 720.4036 | 579.373 | 2172.1316 | 42.2464 | 17.2381 | 0 | 0 | 0 | 0 | 0 | 0 | 110 | 528.4019 | 722.2188 | 582.5997 | 1832.9435 | 38.073 | 15.7798 | 110 | 0 | 0 | 0 | 0 | 0 | 0 | 110 | 0 | 0 | 0 | 0 | 0 | 0
| 111 | 532.5139 | 728.5689 | 587.8526 | 1848.6533 | 37.8874 | 15.7055 | 532.5139 | 728.5689 | 587.8526 | 1848.6533 | 37.8874 | 15.7055 | 111 | 694.9083 | 727.5148 | 586.3966 | 2008.6099 | 39.3718 | 16.013 | 0 | 0 | 0 | 0 | 0 | 0 | 111 | 878.9355 | 726.7083 | 584.4633 | 2189.7257 | 41.8391 | 17.0714 | 0 | 0 | 0 | 0 | 0 | 0 | 111 | 532.5139 | 728.5689 | 587.8526 | 1848.6533 | 37.8874 | 15.7055 | 111 | 0 | 0 | 0 | 0 | 0 | 0 | 111 | 0 | 0 | 0 | 0 | 0 | 0
| 112 | 536.6259 | 734.9191 | 593.1054 | 1864.3631 | 37.7018 | 15.6313 | 536.6259 | 734.9191 | 593.1054 | 1864.3631 | 37.7018 | 15.6313 | 112 | 699.8938 | 733.8419 | 591.5823 | 2025.1022 | 39.0531 | 15.8826 | 0 | 0 | 0 | 0 | 0 | 0 | 112 | 885.1359 | 733.0129 | 589.5536 | 2207.3198 | 41.4318 | 16.9047 | 0 | 0 | 0 | 0 | 0 | 0 | 112 | 536.6259 | 734.9191 | 593.1054 | 1864.3631 | 37.7018 | 15.6313 | 112 | 0 | 0 | 0 | 0 | 0 | 0 | 112 | 0 | 0 | 0 | 0 | 0 | 0
| 113 | 540.7379 | 741.2692 | 598.3583 | 1880.0729 | 37.5161 | 15.557 | 540.7379 | 741.2692 | 598.3583 | 1880.0729 | 37.5161 | 15.557 | 113 | 704.8794 | 740.169 | 596.768 | 2041.5944 | 38.7345 | 15.7523 | 0 | 0 | 0 | 0 | 0 | 0 | 113 | 891.3363 | 739.3176 | 594.6439 | 2224.9139 | 41.0245 | 16.738 | 0 | 0 | 0 | 0 | 0 | 0 | 113 | 540.7379 | 741.2692 | 598.3583 | 1880.0729 | 37.5161 | 15.557 | 113 | 0 | 0 | 0 | 0 | 0 | 0 | 113 | 0 | 0 | 0 | 0 | 0 | 0
| 114 | 544.8499 | 747.6193 | 603.6111 | 1895.7827 | 37.3305 | 15.4828 | 544.8499 | 747.6193 | 603.6111 | 1895.7827 | 37.3305 | 15.4828 | 114 | 709.8649 | 746.4961 | 601.9536 | 2058.0867 | 38.4158 | 15.6219 | 0 | 0 | 0 | 0 | 0 | 0 | 114 | 897.5366 | 745.6222 | 599.7342 | 2242.508 | 40.6173 | 16.5713 | 0 | 0 | 0 | 0 | 0 | 0 | 114 | 544.8499 | 747.6193 | 603.6111 | 1895.7827 | 37.3305 | 15.4828 | 114 | 0 | 0 | 0 | 0 | 0 | 0 | 114 | 0 | 0 | 0 | 0 | 0 | 0
| 115 | 548.9619 | 753.9695 | 608.864 | 1911.4925 | 37.1449 | 15.4086 | 548.9619 | 753.9695 | 608.864 | 1911.4925 | 37.1449 | 15.4086 | 115 | 714.8504 | 752.8232 | 607.1393 | 2074.579 | 38.0972 | 15.4916 | 0 | 0 | 0 | 0 | 0 | 0 | 115 | 903.737 | 751.9269 | 604.8245 | 2260.1021 | 40.21 | 16.4046 | 0 | 0 | 0 | 0 | 0 | 0 | 115 | 548.9619 | 753.9695 | 608.864 | 1911.4925 | 37.1449 | 15.4086 | 115 | 0 | 0 | 0 | 0 | 0 | 0 | 115 | 0 | 0 | 0 | 0 | 0 | 0
| 116 | 553.0739 | 760.3196 | 614.1168 | 1927.2023 | 36.9593 | 15.3343 | 553.0739 | 760.3196 | 614.1168 | 1927.2023 | 36.9593 | 15.3343 | 116 | 719.8359 | 759.1503 | 612.325 | 2091.0713 | 37.7785 | 15.3612 | 0 | 0 | 0 | 0 | 0 | 0 | 116 | 909.9374 | 758.2315 | 609.9148 | 2277.6962 | 39.8027 | 16.2379 | 0 | 0 | 0 | 0 | 0 | 0 | 116 | 553.0739 | 760.3196 | 614.1168 | 1927.2023 | 36.9593 | 15.3343 | 116 | 0 | 0 | 0 | 0 | 0 | 0 | 116 | 0 | 0 | 0 | 0 | 0 | 0
| 117 | 557.1859 | 766.6698 | 619.3696 | 1942.9121 | 36.7736 | 15.2601 | 557.1859 | 766.6698 | 619.3696 | 1942.9121 | 36.7736 | 15.2601 | 117 | 724.8214 | 765.4774 | 617.5107 | 2107.5636 | 37.4599 | 15.2309 | 0 | 0 | 0 | 0 | 0 | 0 | 117 | 916.1378 | 764.5362 | 615.0051 | 2295.2903 | 39.3954 | 16.0712 | 0 | 0 | 0 | 0 | 0 | 0 | 117 | 557.1859 | 766.6698 | 619.3696 | 1942.9121 | 36.7736 | 15.2601 | 117 | 0 | 0 | 0 | 0 | 0 | 0 | 117 | 0 | 0 | 0 | 0 | 0 | 0
| 118 | 561.2979 | 773.0199 | 624.6225 | 1958.6219 | 36.588 | 15.1858 | 561.2979 | 773.0199 | 624.6225 | 1958.6219 | 36.588 | 15.1858 | 118 | 729.8069 | 771.8045 | 622.6964 | 2124.0558 | 37.1412 | 15.1005 | 0 | 0 | 0 | 0 | 0 | 0 | 118 | 922.3381 | 770.8408 | 620.0954 | 2312.8844 | 38.9881 | 15.9045 | 0 | 0 | 0 | 0 | 0 | 0 | 118 | 561.2979 | 773.0199 | 624.6225 | 1958.6219 | 36.588 | 15.1858 | 118 | 0 | 0 | 0 | 0 | 0 | 0 | 118 | 0 | 0 | 0 | 0 | 0 | 0
| 119 | 565.4099 | 779.3701 | 629.8753 | 1974.3317 | 36.4024 | 15.1116 | 565.4099 | 779.3701 | 629.8753 | 1974.3317 | 36.4024 | 15.1116 | 119 | 734.7924 | 778.1316 | 627.8821 | 2140.5481 | 36.8226 | 14.9701 | 0 | 0 | 0 | 0 | 0 | 0 | 119 | 928.5385 | 777.1455 | 625.1857 | 2330.4785 | 38.5808 | 15.7378 | 0 | 0 | 0 | 0 | 0 | 0 | 119 | 565.4099 | 779.3701 | 629.8753 | 1974.3317 | 36.4024 | 15.1116 | 119 | 0 | 0 | 0 | 0 | 0 | 0 | 119 | 0 | 0 | 0 | 0 | 0 | 0
| 120 | 569.5219 | 785.7202 | 635.1282 | 1990.0416 | 36.2168 | 15.0374 | 569.5219 | 785.7202 | 635.1282 | 1990.0416 | 36.2168 | 15.0374 | 120 | 739.778 | 784.4587 | 633.0678 | 2157.0404 | 36.5039 | 14.8398 | 0 | 0 | 0 | 0 | 0 | 0 | 120 | 934.7389 | 783.4501 | 630.276 | 2348.0726 | 38.1735 | 15.5711 | 0 | 0 | 0 | 0 | 0 | 0 | 120 | 569.5219 | 785.7202 | 635.1282 | 1990.0416 | 36.2168 | 15.0374 | 120 | 0 | 0 | 0 | 0 | 0 | 0 | 120 | 0 | 0 | 0 | 0 | 0 | 0
| 121 | 573.6339 | 792.0704 | 640.381 | 2005.7514 | 36.0311 | 14.9631 | 573.6339 | 792.0704 | 640.381 | 2005.7514 | 36.0311 | 14.9631 | 121 | 744.7635 | 790.7858 | 638.2535 | 2173.5327 | 36.1853 | 14.7094 | 0 | 0 | 0 | 0 | 0 | 0 | 121 | 940.9393 | 789.7548 | 635.3663 | 2365.6667 | 37.7662 | 15.4044 | 0 | 0 | 0 | 0 | 0 | 0 | 121 | 573.6339 | 792.0704 | 640.381 | 2005.7514 | 36.0311 | 14.9631 | 121 | 0 | 0 | 0 | 0 | 0 | 0 | 121 | 0 | 0 | 0 | 0 | 0 | 0
| 122 | 577.7459 | 798.4205 | 645.6339 | 2021.4612 | 35.8455 | 14.8889 | 577.7459 | 798.4205 | 645.6339 | 2021.4612 | 35.8455 | 14.8889 | 122 | 749.749 | 797.1129 | 643.4392 | 2190.0249 | 35.8666 | 14.5791 | 0 | 0 | 0 | 0 | 0 | 0 | 122 | 947.1396 | 796.0594 | 640.4566 | 2383.2608 | 37.3589 | 15.2377 | 0 | 0 | 0 | 0 | 0 | 0 | 122 | 577.7459 | 798.4205 | 645.6339 | 2021.4612 | 35.8455 | 14.8889 | 122 | 0 | 0 | 0 | 0 | 0 | 0 | 122 | 0 | 0 | 0 | 0 | 0 | 0
| 123 | 581.8579 | 804.7706 | 650.8867 | 2037.171 | 35.6599 | 14.8146 | 581.8579 | 804.7706 | 650.8867 | 2037.171 | 35.6599 | 14.8146 | 123 | 754.7345 | 803.4401 | 648.6249 | 2206.5172 | 35.548 | 14.4487 | 0 | 0 | 0 | 0 | 0 | 0 | 123 | 953.34 | 802.3641 | 645.5469 | 2400.8549 | 36.9516 | 15.071 | 0 | 0 | 0 | 0 | 0 | 0 | 123 | 581.8579 | 804.7706 | 650.8867 | 2037.171 | 35.6599 | 14.8146 | 123 | 0 | 0 | 0 | 0 | 0 | 0 | 123 | 0 | 0 | 0 | 0 | 0 | 0
| 124 | 585.9699 | 811.1208 | 656.1395 | 2052.8808 | 35.4743 | 14.7404 | 585.9699 | 811.1208 | 656.1395 | 2052.8808 | 35.4743 | 14.7404 | 124 | 759.72 | 809.7672 | 653.8106 | 2223.0095 | 35.2293 | 14.3184 | 0 | 0 | 0 | 0 | 0 | 0 | 124 | 959.5404 | 808.6688 | 650.6372 | 2418.449 | 36.5443 | 14.9043 | 0 | 0 | 0 | 0 | 0 | 0 | 124 | 585.9699 | 811.1208 | 656.1395 | 2052.8808 | 35.4743 | 14.7404 | 124 | 0 | 0 | 0 | 0 | 0 | 0 | 124 | 0 | 0 | 0 | 0 | 0 | 0
| 125 | 590.0819 | 817.4709 | 661.3924 | 2068.5906 | 35.2886 | 14.6662 | 590.0819 | 817.4709 | 661.3924 | 2068.5906 | 35.2886 | 14.6662 | 125 | 764.7055 | 816.0943 | 658.9962 | 2239.5018 | 34.9107 | 14.188 | 0 | 0 | 0 | 0 | 0 | 0 | 125 | 965.7408 | 814.9734 | 655.7275 | 2436.0431 | 36.1371 | 14.7376 | 0 | 0 | 0 | 0 | 0 | 0 | 125 | 590.0819 | 817.4709 | 661.3924 | 2068.5906 | 35.2886 | 14.6662 | 125 | 0 | 0 | 0 | 0 | 0 | 0 | 125 | 0 | 0 | 0 | 0 | 0 | 0
| 126 | 594.1939 | 823.8211 | 666.6452 | 2084.3004 | 35.103 | 14.5919 | 594.1939 | 823.8211 | 666.6452 | 2084.3004 | 35.103 | 14.5919 | 126 | 769.691 | 822.4214 | 664.1819 | 2255.994 | 34.592 | 14.0577 | 0 | 0 | 0 | 0 | 0 | 0 | 126 | 971.9411 | 821.2781 | 660.8178 | 2453.6373 | 35.7298 | 14.5709 | 0 | 0 | 0 | 0 | 0 | 0 | 126 | 594.1939 | 823.8211 | 666.6452 | 2084.3004 | 35.103 | 14.5919 | 126 | 0 | 0 | 0 | 0 | 0 | 0 | 126 | 0 | 0 | 0 | 0 | 0 | 0
| 127 | 598.3059 | 830.1712 | 671.8981 | 2100.0102 | 34.9174 | 14.5177 | 598.3059 | 830.1712 | 671.8981 | 2100.0102 | 34.9174 | 14.5177 | 127 | 774.6766 | 828.7485 | 669.3676 | 2272.4863 | 34.2733 | 13.9273 | 0 | 0 | 0 | 0 | 0 | 0 | 127 | 978.1415 | 827.5827 | 665.9081 | 2471.2314 | 35.3225 | 14.4042 | 0 | 0 | 0 | 0 | 0 | 0 | 127 | 598.3059 | 830.1712 | 671.8981 | 2100.0102 | 34.9174 | 14.5177 | 127 | 0 | 0 | 0 | 0 | 0 | 0 | 127 | 0 | 0 | 0 | 0 | 0 | 0
| 128 | 602.4179 | 836.5214 | 677.1509 | 2115.72 | 34.7317 | 14.4434 | 602.4179 | 836.5214 | 677.1509 | 2115.72 | 34.7317 | 14.4434 | 128 | 779.6621 | 835.0756 | 674.5533 | 2288.9786 | 33.9547 | 13.7969 | 0 | 0 | 0 | 0 | 0 | 0 | 128 | 984.3419 | 833.8874 | 670.9984 | 2488.8255 | 34.9152 | 14.2375 | 0 | 0 | 0 | 0 | 0 | 0 | 128 | 602.4179 | 836.5214 | 677.1509 | 2115.72 | 34.7317 | 14.4434 | 128 | 0 | 0 | 0 | 0 | 0 | 0 | 128 | 0 | 0 | 0 | 0 | 0 | 0
| 129 | 606.5299 | 842.8715 | 682.4038 | 2131.4298 | 34.5461 | 14.3692 | 606.5299 | 842.8715 | 682.4038 | 2131.4298 | 34.5461 | 14.3692 | 129 | 784.6476 | 841.4027 | 679.739 | 2305.4709 | 33.636 | 13.6666 | 0 | 0 | 0 | 0 | 0 | 0 | 129 | 990.5423 | 840.192 | 676.0887 | 2506.4196 | 34.5079 | 14.0708 | 0 | 0 | 0 | 0 | 0 | 0 | 129 | 606.5299 | 842.8715 | 682.4038 | 2131.4298 | 34.5461 | 14.3692 | 129 | 0 | 0 | 0 | 0 | 0 | 0 | 129 | 0 | 0 | 0 | 0 | 0 | 0
| 130 | 610.6419 | 849.2216 | 687.6566 | 2147.1396 | 34.3605 | 14.295 | 610.6419 | 849.2216 | 687.6566 | 2147.1396 | 34.3605 | 14.295 | 130 | 789.6331 | 847.7298 | 684.9247 | 2321.9631 | 33.3174 | 13.5362 | 0 | 0 | 0 | 0 | 0 | 0 | 130 | 996.7426 | 846.4967 | 681.179 | 2524.0137 | 34.1006 | 13.9041 | 0 | 0 | 0 | 0 | 0 | 0 | 130 | 610.6419 | 849.2216 | 687.6566 | 2147.1396 | 34.3605 | 14.295 | 130 | 0 | 0 | 0 | 0 | 0 | 0 | 130 | 0 | 0 | 0 | 0 | 0 | 0
| 131 | 614.7539 | 855.5718 | 692.9095 | 2162.8494 | 34.1749 | 14.2207 | 614.7539 | 855.5718 | 692.9095 | 2162.8494 | 34.1749 | 14.2207 | 131 | 794.6186 | 854.0569 | 690.1104 | 2338.4554 | 32.9987 | 13.4059 | 0 | 0 | 0 | 0 | 0 | 0 | 131 | 1002.943 | 852.8013 | 686.2693 | 2541.6078 | 33.6933 | 13.7374 | 0 | 0 | 0 | 0 | 0 | 0 | 131 | 614.7539 | 855.5718 | 692.9095 | 2162.8494 | 34.1749 | 14.2207 | 131 | 0 | 0 | 0 | 0 | 0 | 0 | 131 | 0 | 0 | 0 | 0 | 0 | 0
| 132 | 618.8659 | 861.9219 | 698.1623 | 2178.5592 | 33.9892 | 14.1465 | 618.8659 | 861.9219 | 698.1623 | 2178.5592 | 33.9892 | 14.1465 | 132 | 799.6041 | 860.384 | 695.2961 | 2354.9477 | 32.6801 | 13.2755 | 0 | 0 | 0 | 0 | 0 | 0 | 132 | 1009.1434 | 859.106 | 691.3596 | 2559.2019 | 33.286 | 13.5706 | 0 | 0 | 0 | 0 | 0 | 0 | 132 | 618.8659 | 861.9219 | 698.1623 | 2178.5592 | 33.9892 | 14.1465 | 132 | 0 | 0 | 0 | 0 | 0 | 0 | 132 | 0 | 0 | 0 | 0 | 0 | 0
| 133 | 622.9779 | 868.2721 | 703.4151 | 2194.269 | 33.8036 | 14.0722 | 622.9779 | 868.2721 | 703.4151 | 2194.269 | 33.8036 | 14.0722 | 133 | 804.5896 | 866.7111 | 700.4818 | 2371.44 | 32.3614 | 13.1452 | 0 | 0 | 0 | 0 | 0 | 0 | 133 | 1015.3438 | 865.4106 | 696.4499 | 2576.796 | 32.8787 | 13.4039 | 0 | 0 | 0 | 0 | 0 | 0 | 133 | 622.9779 | 868.2721 | 703.4151 | 2194.269 | 33.8036 | 14.0722 | 133 | 0 | 0 | 0 | 0 | 0 | 0 | 133 | 0 | 0 | 0 | 0 | 0 | 0
| 134 | 627.0899 | 874.6222 | 708.668 | 2209.9788 | 33.618 | 13.998 | 627.0899 | 874.6222 | 708.668 | 2209.9788 | 33.618 | 13.998 | 134 | 809.5752 | 873.0382 | 705.6675 | 2387.9322 | 32.0428 | 13.0148 | 0 | 0 | 0 | 0 | 0 | 0 | 134 | 1021.5441 | 871.7153 | 701.5402 | 2594.3901 | 32.4714 | 13.2372 | 0 | 0 | 0 | 0 | 0 | 0 | 134 | 627.0899 | 874.6222 | 708.668 | 2209.9788 | 33.618 | 13.998 | 134 | 0 | 0 | 0 | 0 | 0 | 0 | 134 | 0 | 0 | 0 | 0 | 0 | 0
| 135 | 631.2019 | 880.9724 | 713.9208 | 2225.6886 | 33.4324 | 13.9238 | 631.2019 | 880.9724 | 713.9208 | 2225.6886 | 33.4324 | 13.9238 | 135 | 814.5607 | 879.3653 | 710.8532 | 2404.4245 | 31.7241 | 12.8845 | 0 | 0 | 0 | 0 | 0 | 0 | 135 | 1027.7445 | 878.0199 | 706.6305 | 2611.9842 | 32.0641 | 13.0705 | 0 | 0 | 0 | 0 | 0 | 0 | 135 | 631.2019 | 880.9724 | 713.9208 | 2225.6886 | 33.4324 | 13.9238 | 135 | 0 | 0 | 0 | 0 | 0 | 0 | 135 | 0 | 0 | 0 | 0 | 0 | 0
| 136 | 635.3139 | 887.3225 | 719.1737 | 2241.3985 | 33.2467 | 13.8495 | 635.3139 | 887.3225 | 719.1737 | 2241.3985 | 33.2467 | 13.8495 | 136 | 819.5462 | 885.6924 | 716.0388 | 2420.9168 | 31.4055 | 12.7541 | 0 | 0 | 0 | 0 | 0 | 0 | 136 | 1033.9449 | 884.3246 | 711.7207 | 2629.5783 | 31.6569 | 12.9038 | 0 | 0 | 0 | 0 | 0 | 0 | 136 | 635.3139 | 887.3225 | 719.1737 | 2241.3985 | 33.2467 | 13.8495 | 136 | 0 | 0 | 0 | 0 | 0 | 0 | 136 | 0 | 0 | 0 | 0 | 0 | 0
| 137 | 639.4259 | 893.6727 | 724.4265 | 2257.1083 | 33.0611 | 13.7753 | 639.4259 | 893.6727 | 724.4265 | 2257.1083 | 33.0611 | 13.7753 | 137 | 824.5317 | 892.0195 | 721.2245 | 2437.4091 | 31.0868 | 12.6237 | 0 | 0 | 0 | 0 | 0 | 0 | 137 | 1040.1453 | 890.6292 | 716.811 | 2647.1724 | 31.2496 | 12.7371 | 0 | 0 | 0 | 0 | 0 | 0 | 137 | 639.4259 | 893.6727 | 724.4265 | 2257.1083 | 33.0611 | 13.7753 | 137 | 0 | 0 | 0 | 0 | 0 | 0 | 137 | 0 | 0 | 0 | 0 | 0 | 0
| 138 | 643.5379 | 900.0228 | 729.6794 | 2272.8181 | 32.8755 | 13.701 | 643.5379 | 900.0228 | 729.6794 | 2272.8181 | 32.8755 | 13.701 | 138 | 829.5172 | 898.3466 | 726.4102 | 2453.9013 | 30.7682 | 12.4934 | 0 | 0 | 0 | 0 | 0 | 0 | 138 | 1046.3456 | 896.9339 | 721.9013 | 2664.7665 | 30.8423 | 12.5704 | 0 | 0 | 0 | 0 | 0 | 0 | 138 | 643.5379 | 900.0228 | 729.6794 | 2272.8181 | 32.8755 | 13.701 | 138 | 0 | 0 | 0 | 0 | 0 | 0 | 138 | 0 | 0 | 0 | 0 | 0 | 0
| 139 | 647.6499 | 906.3729 | 734.9322 | 2288.5279 | 32.6898 | 13.6268 | 647.6499 | 906.3729 | 734.9322 | 2288.5279 | 32.6898 | 13.6268 | 139 | 834.5027 | 904.6737 | 731.5959 | 2470.3936 | 30.4495 | 12.363 | 0 | 0 | 0 | 0 | 0 | 0 | 139 | 1052.546 | 903.2385 | 726.9916 | 2682.3606 | 30.435 | 12.4037 | 0 | 0 | 0 | 0 | 0 | 0 | 139 | 647.6499 | 906.3729 | 734.9322 | 2288.5279 | 32.6898 | 13.6268 | 139 | 0 | 0 | 0 | 0 | 0 | 0 | 139 | 0 | 0 | 0 | 0 | 0 | 0
| 140 | 651.7619 | 912.7231 | 740.185 | 2304.2377 | 32.5042 | 13.5526 | 651.7619 | 912.7231 | 740.185 | 2304.2377 | 32.5042 | 13.5526 | 140 | 839.4883 | 911.0008 | 736.7816 | 2486.8859 | 30.1309 | 12.2327 | 0 | 0 | 0 | 0 | 0 | 0 | 140 | 1058.7464 | 909.5432 | 732.0819 | 2699.9547 | 30.0277 | 12.237 | 0 | 0 | 0 | 0 | 0 | 0 | 140 | 651.7619 | 912.7231 | 740.185 | 2304.2377 | 32.5042 | 13.5526 | 140 | 0 | 0 | 0 | 0 | 0 | 0 | 140 | 0 | 0 | 0 | 0 | 0 | 0
| 141 | 655.8739 | 919.0732 | 745.4379 | 2319.9475 | 32.3186 | 13.4783 | 655.8739 | 919.0732 | 745.4379 | 2319.9475 | 32.3186 | 13.4783 | 141 | 844.4738 | 917.3279 | 741.9673 | 2503.3782 | 29.8122 | 12.1023 | 0 | 0 | 0 | 0 | 0 | 0 | 141 | 1064.9468 | 915.8478 | 737.1722 | 2717.5488 | 29.6204 | 12.0703 | 0 | 0 | 0 | 0 | 0 | 0 | 141 | 655.8739 | 919.0732 | 745.4379 | 2319.9475 | 32.3186 | 13.4783 | 141 | 0 | 0 | 0 | 0 | 0 | 0 | 141 | 0 | 0 | 0 | 0 | 0 | 0
| 142 | 659.9859 | 925.4234 | 750.6907 | 2335.6573 | 32.133 | 13.4041 | 659.9859 | 925.4234 | 750.6907 | 2335.6573 | 32.133 | 13.4041 | 142 | 849.4593 | 923.655 | 747.153 | 2519.8704 | 29.4936 | 11.972 | 0 | 0 | 0 | 0 | 0 | 0 | 142 | 1071.1471 | 922.1525 | 742.2625 | 2735.143 | 29.2131 | 11.9036 | 0 | 0 | 0 | 0 | 0 | 0 | 142 | 659.9859 | 925.4234 | 750.6907 | 2335.6573 | 32.133 | 13.4041 | 142 | 0 | 0 | 0 | 0 | 0 | 0 | 142 | 0 | 0 | 0 | 0 | 0 | 0
| 143 | 664.0979 | 931.7735 | 755.9436 | 2351.3671 | 31.9473 | 13.3298 | 664.0979 | 931.7735 | 755.9436 | 2351.3671 | 31.9473 | 13.3298 | 143 | 854.4448 | 929.9821 | 752.3387 | 2536.3627 | 29.1749 | 11.8416 | 0 | 0 | 0 | 0 | 0 | 0 | 143 | 1077.3475 | 928.4571 | 747.3528 | 2752.7371 | 28.8058 | 11.7369 | 0 | 0 | 0 | 0 | 0 | 0 | 143 | 664.0979 | 931.7735 | 755.9436 | 2351.3671 | 31.9473 | 13.3298 | 143 | 0 | 0 | 0 | 0 | 0 | 0 | 143 | 0 | 0 | 0 | 0 | 0 | 0
| 144 | 668.2099 | 938.1237 | 761.1964 | 2367.0769 | 31.7617 | 13.2556 | 668.2099 | 938.1237 | 761.1964 | 2367.0769 | 31.7617 | 13.2556 | 144 | 859.4303 | 936.3092 | 757.5244 | 2552.855 | 28.8563 | 11.7112 | 0 | 0 | 0 | 0 | 0 | 0 | 144 | 1083.5479 | 934.7618 | 752.4431 | 2770.3312 | 28.3985 | 11.5702 | 0 | 0 | 0 | 0 | 0 | 0 | 144 | 668.2099 | 938.1237 | 761.1964 | 2367.0769 | 31.7617 | 13.2556 | 144 | 0 | 0 | 0 | 0 | 0 | 0 | 144 | 0 | 0 | 0 | 0 | 0 | 0
| 145 | 672.3219 | 944.4738 | 766.4493 | 2382.7867 | 31.5761 | 13.1814 | 672.3219 | 944.4738 | 766.4493 | 2382.7867 | 31.5761 | 13.1814 | 145 | 864.4158 | 942.6363 | 762.7101 | 2569.3473 | 28.5376 | 11.5809 | 0 | 0 | 0 | 0 | 0 | 0 | 145 | 1089.7483 | 941.0665 | 757.5334 | 2787.9253 | 27.9912 | 11.4035 | 0 | 0 | 0 | 0 | 0 | 0 | 145 | 672.3219 | 944.4738 | 766.4493 | 2382.7867 | 31.5761 | 13.1814 | 145 | 0 | 0 | 0 | 0 | 0 | 0 | 145 | 0 | 0 | 0 | 0 | 0 | 0
| 146 | 676.4339 | 950.8239 | 771.7021 | 2398.4965 | 31.3905 | 13.1071 | 676.4339 | 950.8239 | 771.7021 | 2398.4965 | 31.3905 | 13.1071 | 146 | 869.4013 | 948.9634 | 767.8957 | 2585.8395 | 28.219 | 11.4505 | 0 | 0 | 0 | 0 | 0 | 0 | 146 | 1095.9487 | 947.3711 | 762.6237 | 2805.5194 | 27.5839 | 11.2368 | 0 | 0 | 0 | 0 | 0 | 0 | 146 | 676.4339 | 950.8239 | 771.7021 | 2398.4965 | 31.3905 | 13.1071 | 146 | 0 | 0 | 0 | 0 | 0 | 0 | 146 | 0 | 0 | 0 | 0 | 0 | 0
| 147 | 680.5458 | 957.1741 | 776.955 | 2414.2063 | 31.2048 | 13.0329 | 680.5458 | 957.1741 | 776.955 | 2414.2063 | 31.2048 | 13.0329 | 147 | 874.3869 | 955.2905 | 773.0814 | 2602.3318 | 27.9003 | 11.3202 | 0 | 0 | 0 | 0 | 0 | 0 | 147 | 1102.149 | 953.6758 | 767.714 | 2823.1135 | 27.1766 | 11.0701 | 0 | 0 | 0 | 0 | 0 | 0 | 147 | 680.5458 | 957.1741 | 776.955 | 2414.2063 | 31.2048 | 13.0329 | 147 | 0 | 0 | 0 | 0 | 0 | 0 | 147 | 0 | 0 | 0 | 0 | 0 | 0
| 148 | 684.6578 | 963.5242 | 782.2078 | 2429.9161 | 31.0192 | 12.9586 | 684.6578 | 963.5242 | 782.2078 | 2429.9161 | 31.0192 | 12.9586 | 148 | 879.3724 | 961.6176 | 778.2671 | 2618.8241 | 27.5817 | 11.1898 | 0 | 0 | 0 | 0 | 0 | 0 | 148 | 1108.3494 | 959.9804 | 772.8043 | 2840.7076 | 26.7694 | 10.9034 | 0 | 0 | 0 | 0 | 0 | 0 | 148 | 684.6578 | 963.5242 | 782.2078 | 2429.9161 | 31.0192 | 12.9586 | 148 | 0 | 0 | 0 | 0 | 0 | 0 | 148 | 0 | 0 | 0 | 0 | 0 | 0
| 149 | 688.7698 | 969.8744 | 787.4606 | 2445.6259 | 30.8336 | 12.8844 | 688.7698 | 969.8744 | 787.4606 | 2445.6259 | 30.8336 | 12.8844 | 149 | 884.3579 | 967.9447 | 783.4528 | 2635.3164 | 27.263 | 11.0595 | 0 | 0 | 0 | 0 | 0 | 0 | 149 | 1114.5498 | 966.2851 | 777.8946 | 2858.3017 | 26.3621 | 10.7367 | 0 | 0 | 0 | 0 | 0 | 0 | 149 | 688.7698 | 969.8744 | 787.4606 | 2445.6259 | 30.8336 | 12.8844 | 149 | 0 | 0 | 0 | 0 | 0 | 0 | 149 | 0 | 0 | 0 | 0 | 0 | 0
| 150 | 692.8818 | 976.2245 | 792.7135 | 2461.3357 | 30.648 | 12.8102 | 692.8818 | 976.2245 | 792.7135 | 2461.3357 | 30.648 | 12.8102 | 150 | 889.3434 | 974.2718 | 788.6385 | 2651.8086 | 26.9444 | 10.9291 | 0 | 0 | 0 | 0 | 0 | 0 | 150 | 1120.7502 | 972.5897 | 782.9849 | 2875.8958 | 25.9548 | 10.57 | 0 | 0 | 0 | 0 | 0 | 0 | 150 | 692.8818 | 976.2245 | 792.7135 | 2461.3357 | 30.648 | 12.8102 | 150 | 0 | 0 | 0 | 0 | 0 | 0 | 150 | 0 | 0 | 0 | 0 | 0 | 0
[54 empty] | Delta T = | 20
DT=20 | Volume | Transmissieverlies | Ventilatieverlies | Opwarmtoeslag | Totaal verlies | Verlies /opp | Verlies /vol | Transmissieverlies | Ventilatieverlies | Opwarmtoeslag | Totaal verlies | Verlies /opp | Verlies /vol | Volume | Transmissieverlies | Ventilatieverlies | Opwarmtoeslag | Totaal verlies | Verlies /opp | Verlies /vol | Transmissieverlies | Ventilatieverlies | Opwarmtoeslag | Totaal verlies | Verlies /opp | Verlies /vol | Volume | Transmissieverlies | Ventilatieverlies | Opwarmtoeslag | Totaal verlies | Verlies /opp | Verlies /vol | Transmissieverlies | Ventilatieverlies | Opwarmtoeslag | Totaal verlies | Verlies /opp | Verlies /vol | Volume | Transmissieverlies | Ventilatieverlies | Opwarmtoeslag | Totaal verlies | Verlies /opp | Verlies /vol | Volume | Transmissieverlies | Ventilatieverlies | Opwarmtoeslag | Totaal verlies | Verlies /opp | Verlies /vol | Volume | Transmissieverlies | Ventilatieverlies | Opwarmtoeslag | Totaal verlies | Verlies /opp | Verlies /vol
| 10 | 166.3893 | 116.2021 | 57.3154 | 340.4309 | 71.9325 | 29.4571 | 166.3893 | 116.2021 | 57.3154 | 340.4309 | 71.9325 | 29.4571 | 10 | 257.8422 | 117.9093 | 63.37 | 439.1208 | 88.8545 | 36.075 | 0 | 0 | 0 | 0 | 0 | 0 | 10 | 351.7405 | 119.5712 | 70.3433 | 541.8007 | 107.1469 | 43.74 | 0 | 0 | 0 | 0 | 0 | 0 | 10 | 166.3893 | 116.2021 | 57.3154 | 340.4309 | 71.9325 | 29.4571 | 10 | 0 | 0 | 0 | 0 | 0 | 0 | 10 | 0 | 0 | 0 | 0 | 0 | 0
| 11 | 171.7252 | 124.6696 | 62.5682 | 359.4799 | 71.6773 | 29.3506 | 171.7252 | 124.6696 | 62.5682 | 359.4799 | 71.6773 | 29.3506 | 11 | 264.869 | 126.3472 | 68.5466 | 459.7635 | 88.4688 | 35.9195 | 0 | 0 | 0 | 0 | 0 | 0 | 11 | 360.4868 | 127.9838 | 75.4336 | 564.048 | 106.6106 | 43.5222 | 0 | 0 | 0 | 0 | 0 | 0 | 11 | 171.7252 | 124.6696 | 62.5682 | 359.4799 | 71.6773 | 29.3506 | 11 | 0 | 0 | 0 | 0 | 0 | 0 | 11 | 0 | 0 | 0 | 0 | 0 | 0
| 12 | 177.0611 | 133.1371 | 67.821 | 378.5289 | 71.4222 | 29.244 | 177.0611 | 133.1371 | 67.821 | 378.5289 | 71.4222 | 29.244 | 12 | 271.8958 | 134.7851 | 73.7231 | 480.4061 | 88.0831 | 35.7639 | 0 | 0 | 0 | 0 | 0 | 0 | 12 | 369.2331 | 136.3964 | 80.5239 | 586.2953 | 106.0743 | 43.3045 | 0 | 0 | 0 | 0 | 0 | 0 | 12 | 177.0611 | 133.1371 | 67.821 | 378.5289 | 71.4222 | 29.244 | 12 | 0 | 0 | 0 | 0 | 0 | 0 | 12 | 0 | 0 | 0 | 0 | 0 | 0
| 13 | 182.397 | 141.6045 | 73.0739 | 397.5778 | 71.1671 | 29.1375 | 182.397 | 141.6045 | 73.0739 | 397.5778 | 71.1671 | 29.1375 | 13 | 278.9225 | 143.2231 | 78.8997 | 501.0488 | 87.6974 | 35.6084 | 0 | 0 | 0 | 0 | 0 | 0 | 13 | 377.9794 | 144.809 | 85.6142 | 608.5427 | 105.538 | 43.0867 | 0 | 0 | 0 | 0 | 0 | 0 | 13 | 182.397 | 141.6045 | 73.0739 | 397.5778 | 71.1671 | 29.1375 | 13 | 0 | 0 | 0 | 0 | 0 | 0 | 13 | 0 | 0 | 0 | 0 | 0 | 0
| 14 | 187.7329 | 150.072 | 78.3267 | 416.6268 | 70.9119 | 29.0309 | 187.7329 | 150.072 | 78.3267 | 416.6268 | 70.9119 | 29.0309 | 14 | 285.9493 | 151.661 | 84.0762 | 521.6914 | 87.3117 | 35.4528 | 0 | 0 | 0 | 0 | 0 | 0 | 14 | 386.7257 | 153.2216 | 90.7045 | 630.79 | 105.0016 | 42.869 | 0 | 0 | 0 | 0 | 0 | 0 | 14 | 187.7329 | 150.072 | 78.3267 | 416.6268 | 70.9119 | 29.0309 | 14 | 0 | 0 | 0 | 0 | 0 | 0 | 14 | 0 | 0 | 0 | 0 | 0 | 0
| 15 | 193.0688 | 158.5395 | 83.5796 | 435.6758 | 70.6568 | 28.9243 | 193.0688 | 158.5395 | 83.5796 | 435.6758 | 70.6568 | 28.9243 | 15 | 292.9761 | 160.0989 | 89.2528 | 542.3341 | 86.926 | 35.2973 | 0 | 0 | 0 | 0 | 0 | 0 | 15 | 395.472 | 161.6342 | 95.7948 | 653.0373 | 104.4653 | 42.6512 | 0 | 0 | 0 | 0 | 0 | 0 | 15 | 193.0688 | 158.5395 | 83.5796 | 435.6758 | 70.6568 | 28.9243 | 15 | 0 | 0 | 0 | 0 | 0 | 0 | 15 | 0 | 0 | 0 | 0 | 0 | 0
| 16 | 198.4047 | 167.007 | 88.8324 | 454.7248 | 70.4016 | 28.8178 | 198.4047 | 167.007 | 88.8324 | 454.7248 | 70.4016 | 28.8178 | 16 | 300.0029 | 168.5369 | 94.4293 | 562.9767 | 86.5403 | 35.1417 | 0 | 0 | 0 | 0 | 0 | 0 | 16 | 404.2183 | 170.0468 | 100.8851 | 675.2847 | 103.929 | 42.4334 | 0 | 0 | 0 | 0 | 0 | 0 | 16 | 198.4047 | 167.007 | 88.8324 | 454.7248 | 70.4016 | 28.8178 | 16 | 0 | 0 | 0 | 0 | 0 | 0 | 16 | 0 | 0 | 0 | 0 | 0 | 0
| 17 | 203.7406 | 175.4744 | 94.0853 | 473.7737 | 70.1465 | 28.7112 | 203.7406 | 175.4744 | 94.0853 | 473.7737 | 70.1465 | 28.7112 | 17 | 307.0296 | 176.9748 | 99.6059 | 583.6193 | 86.1547 | 34.9862 | 0 | 0 | 0 | 0 | 0 | 0 | 17 | 412.9647 | 178.4594 | 105.9754 | 697.532 | 103.3927 | 42.2157 | 0 | 0 | 0 | 0 | 0 | 0 | 17 | 203.7406 | 175.4744 | 94.0853 | 473.7737 | 70.1465 | 28.7112 | 17 | 0 | 0 | 0 | 0 | 0 | 0 | 17 | 0 | 0 | 0 | 0 | 0 | 0
| 18 | 209.0764 | 183.9419 | 99.3381 | 492.8227 | 69.8913 | 28.6047 | 209.0764 | 183.9419 | 99.3381 | 492.8227 | 69.8913 | 28.6047 | 18 | 314.0564 | 185.4127 | 104.7824 | 604.262 | 85.769 | 34.8306 | 0 | 0 | 0 | 0 | 0 | 0 | 18 | 421.711 | 186.872 | 111.0657 | 719.7793 | 102.8564 | 41.9979 | 0 | 0 | 0 | 0 | 0 | 0 | 18 | 209.0764 | 183.9419 | 99.3381 | 492.8227 | 69.8913 | 28.6047 | 18 | 0 | 0 | 0 | 0 | 0 | 0 | 18 | 0 | 0 | 0 | 0 | 0 | 0
| 19 | 214.4123 | 192.4094 | 104.591 | 511.8717 | 69.6362 | 28.4981 | 214.4123 | 192.4094 | 104.591 | 511.8717 | 69.6362 | 28.4981 | 19 | 321.0832 | 193.8507 | 109.959 | 624.9046 | 85.3833 | 34.675 | 0 | 0 | 0 | 0 | 0 | 0 | 19 | 430.4573 | 195.2846 | 116.156 | 742.0267 | 102.3201 | 41.7802 | 0 | 0 | 0 | 0 | 0 | 0 | 19 | 214.4123 | 192.4094 | 104.591 | 511.8717 | 69.6362 | 28.4981 | 19 | 0 | 0 | 0 | 0 | 0 | 0 | 19 | 0 | 0 | 0 | 0 | 0 | 0
| 20 | 219.7482 | 200.8769 | 109.8438 | 530.9207 | 69.381 | 28.3916 | 219.7482 | 200.8769 | 109.8438 | 530.9207 | 69.381 | 28.3916 | 20 | 328.11 | 202.2886 | 115.1355 | 645.5473 | 84.9976 | 34.5195 | 0 | 0 | 0 | 0 | 0 | 0 | 20 | 439.2036 | 203.6972 | 121.2463 | 764.274 | 101.7838 | 41.5624 | 0 | 0 | 0 | 0 | 0 | 0 | 20 | 219.7482 | 200.8769 | 109.8438 | 530.9207 | 69.381 | 28.3916 | 20 | 0 | 0 | 0 | 0 | 0 | 0 | 20 | 0 | 0 | 0 | 0 | 0 | 0
| 21 | 225.0841 | 209.3444 | 115.0966 | 549.9696 | 69.1259 | 28.285 | 225.0841 | 209.3444 | 115.0966 | 549.9696 | 69.1259 | 28.285 | 21 | 335.1367 | 210.7265 | 120.3121 | 666.1899 | 84.6119 | 34.3639 | 0 | 0 | 0 | 0 | 0 | 0 | 21 | 447.9499 | 212.1098 | 126.3366 | 786.5213 | 101.2475 | 41.3446 | 0 | 0 | 0 | 0 | 0 | 0 | 21 | 225.0841 | 209.3444 | 115.0966 | 549.9696 | 69.1259 | 28.285 | 21 | 0 | 0 | 0 | 0 | 0 | 0 | 21 | 0 | 0 | 0 | 0 | 0 | 0
| 22 | 230.42 | 217.8118 | 120.3495 | 569.0186 | 68.8707 | 28.1785 | 230.42 | 217.8118 | 120.3495 | 569.0186 | 68.8707 | 28.1785 | 22 | 342.1635 | 219.1645 | 125.4886 | 686.8326 | 84.2262 | 34.2084 | 0 | 0 | 0 | 0 | 0 | 0 | 22 | 456.6962 | 220.5224 | 131.4269 | 808.7687 | 100.7111 | 41.1269 | 0 | 0 | 0 | 0 | 0 | 0 | 22 | 230.42 | 217.8118 | 120.3495 | 569.0186 | 68.8707 | 28.1785 | 22 | 0 | 0 | 0 | 0 | 0 | 0 | 22 | 0 | 0 | 0 | 0 | 0 | 0
| 23 | 235.7559 | 226.2793 | 125.6023 | 588.0676 | 68.6156 | 28.0719 | 235.7559 | 226.2793 | 125.6023 | 588.0676 | 68.6156 | 28.0719 | 23 | 349.1903 | 227.6024 | 130.6652 | 707.4752 | 83.8405 | 34.0528 | 0 | 0 | 0 | 0 | 0 | 0 | 23 | 465.4425 | 228.935 | 136.5172 | 831.016 | 100.1748 | 40.9091 | 0 | 0 | 0 | 0 | 0 | 0 | 23 | 235.7559 | 226.2793 | 125.6023 | 588.0676 | 68.6156 | 28.0719 | 23 | 0 | 0 | 0 | 0 | 0 | 0 | 23 | 0 | 0 | 0 | 0 | 0 | 0
| 24 | 241.0918 | 234.7468 | 130.8552 | 607.1166 | 68.3604 | 27.9654 | 241.0918 | 234.7468 | 130.8552 | 607.1166 | 68.3604 | 27.9654 | 24 | 356.2171 | 236.0403 | 135.8417 | 728.1179 | 83.4549 | 33.8973 | 0 | 0 | 0 | 0 | 0 | 0 | 24 | 474.1888 | 237.3476 | 141.6075 | 853.2633 | 99.6385 | 40.6914 | 0 | 0 | 0 | 0 | 0 | 0 | 24 | 241.0918 | 234.7468 | 130.8552 | 607.1166 | 68.3604 | 27.9654 | 24 | 241.0918 | 234.7468 | 130.8552 | 607.1166 | 68.3604 | 27.9654 | 24 | 0 | 0 | 0 | 0 | 0 | 0
| 25 | 246.4277 | 243.2143 | 136.108 | 626.1655 | 68.1053 | 27.8588 | 246.4277 | 243.2143 | 136.108 | 626.1655 | 68.1053 | 27.8588 | 25 | 363.2438 | 244.4782 | 141.0183 | 748.7605 | 83.0692 | 33.7417 | 0 | 0 | 0 | 0 | 0 | 0 | 25 | 482.9352 | 245.7602 | 146.6978 | 875.5107 | 99.1022 | 40.4736 | 0 | 0 | 0 | 0 | 0 | 0 | 25 | 246.4277 | 243.2143 | 136.108 | 626.1655 | 68.1053 | 27.8588 | 25 | 0 | 0 | 0 | 0 | 0 | 0 | 25 | 0 | 0 | 0 | 0 | 0 | 0
| 26 | 251.7636 | 251.6817 | 141.3609 | 645.2145 | 67.8501 | 27.7522 | 251.7636 | 251.6817 | 141.3609 | 645.2145 | 67.8501 | 27.7522 | 26 | 370.2706 | 252.9162 | 146.1948 | 769.4032 | 82.6835 | 33.5862 | 0 | 0 | 0 | 0 | 0 | 0 | 26 | 491.6815 | 254.1727 | 151.7881 | 897.758 | 98.5659 | 40.2558 | 0 | 0 | 0 | 0 | 0 | 0 | 26 | 251.7636 | 251.6817 | 141.3609 | 645.2145 | 67.8501 | 27.7522 | 26 | 0 | 0 | 0 | 0 | 0 | 0 | 26 | 0 | 0 | 0 | 0 | 0 | 0
| 27 | 257.0995 | 260.1492 | 146.6137 | 664.2635 | 67.595 | 27.6457 | 257.0995 | 260.1492 | 146.6137 | 664.2635 | 67.595 | 27.6457 | 27 | 377.2974 | 261.3541 | 151.3714 | 790.0458 | 82.2978 | 33.4306 | 0 | 0 | 0 | 0 | 0 | 0 | 27 | 500.4278 | 262.5853 | 156.8784 | 920.0053 | 98.0296 | 40.0381 | 0 | 0 | 0 | 0 | 0 | 0 | 27 | 257.0995 | 260.1492 | 146.6137 | 664.2635 | 67.595 | 27.6457 | 27 | 0 | 0 | 0 | 0 | 0 | 0 | 27 | 0 | 0 | 0 | 0 | 0 | 0
| 28 | 262.4354 | 268.6167 | 151.8665 | 683.3125 | 67.3398 | 27.5391 | 262.4354 | 268.6167 | 151.8665 | 683.3125 | 67.3398 | 27.5391 | 28 | 384.3242 | 269.792 | 156.5479 | 810.6885 | 81.9121 | 33.275 | 0 | 0 | 0 | 0 | 0 | 0 | 28 | 509.1741 | 270.9979 | 161.9687 | 942.2527 | 97.4933 | 39.8203 | 0 | 0 | 0 | 0 | 0 | 0 | 28 | 262.4354 | 268.6167 | 151.8665 | 683.3125 | 67.3398 | 27.5391 | 28 | 0 | 0 | 0 | 0 | 0 | 0 | 28 | 0 | 0 | 0 | 0 | 0 | 0
| 29 | 267.7713 | 277.0842 | 157.1194 | 702.3615 | 67.0847 | 27.4326 | 267.7713 | 277.0842 | 157.1194 | 702.3615 | 67.0847 | 27.4326 | 29 | 391.3509 | 278.23 | 161.7245 | 831.3311 | 81.5264 | 33.1195 | 0 | 0 | 0 | 0 | 0 | 0 | 29 | 517.9204 | 279.4105 | 167.059 | 964.5 | 96.957 | 39.6026 | 0 | 0 | 0 | 0 | 0 | 0 | 29 | 267.7713 | 277.0842 | 157.1194 | 702.3615 | 67.0847 | 27.4326 | 29 | 0 | 0 | 0 | 0 | 0 | 0 | 29 | 0 | 0 | 0 | 0 | 0 | 0
| 30 | 273.1071 | 285.5516 | 162.3722 | 721.4104 | 66.8295 | 27.326 | 273.1071 | 285.5516 | 162.3722 | 721.4104 | 66.8295 | 27.326 | 30 | 398.3777 | 286.6679 | 166.901 | 851.9738 | 81.1407 | 32.9639 | 0 | 0 | 0 | 0 | 0 | 0 | 30 | 526.6667 | 287.8231 | 172.1493 | 986.7473 | 96.4206 | 39.3848 | 0 | 0 | 0 | 0 | 0 | 0 | 30 | 273.1071 | 285.5516 | 162.3722 | 721.4104 | 66.8295 | 27.326 | 30 | 0 | 0 | 0 | 0 | 0 | 0 | 30 | 0 | 0 | 0 | 0 | 0 | 0
| 31 | 278.443 | 294.0191 | 167.6251 | 740.4594 | 66.5744 | 27.2195 | 278.443 | 294.0191 | 167.6251 | 740.4594 | 66.5744 | 27.2195 | 31 | 405.4045 | 295.1058 | 172.0776 | 872.6164 | 80.7551 | 32.8084 | 0 | 0 | 0 | 0 | 0 | 0 | 31 | 535.413 | 296.2357 | 177.2396 | 1008.9947 | 95.8843 | 39.167 | 0 | 0 | 0 | 0 | 0 | 0 | 31 | 278.443 | 294.0191 | 167.6251 | 740.4594 | 66.5744 | 27.2195 | 31 | 0 | 0 | 0 | 0 | 0 | 0 | 31 | 0 | 0 | 0 | 0 | 0 | 0
| 32 | 283.7789 | 302.4866 | 172.8779 | 759.5084 | 66.3192 | 27.1129 | 283.7789 | 302.4866 | 172.8779 | 759.5084 | 66.3192 | 27.1129 | 32 | 412.4313 | 303.5438 | 177.2541 | 893.259 | 80.3694 | 32.6528 | 0 | 0 | 0 | 0 | 0 | 0 | 32 | 544.1593 | 304.6483 | 182.3299 | 1031.242 | 95.348 | 38.9493 | 0 | 0 | 0 | 0 | 0 | 0 | 32 | 283.7789 | 302.4866 | 172.8779 | 759.5084 | 66.3192 | 27.1129 | 32 | 0 | 0 | 0 | 0 | 0 | 0 | 32 | 0 | 0 | 0 | 0 | 0 | 0
| 33 | 289.1148 | 310.9541 | 178.1308 | 778.5574 | 66.0641 | 27.0064 | 289.1148 | 310.9541 | 178.1308 | 778.5574 | 66.0641 | 27.0064 | 33 | 419.458 | 311.9817 | 182.4307 | 913.9017 | 79.9837 | 32.4973 | 0 | 0 | 0 | 0 | 0 | 0 | 33 | 552.9056 | 313.0609 | 187.4202 | 1053.4893 | 94.8117 | 38.7315 | 0 | 0 | 0 | 0 | 0 | 0 | 33 | 289.1148 | 310.9541 | 178.1308 | 778.5574 | 66.0641 | 27.0064 | 33 | 0 | 0 | 0 | 0 | 0 | 0 | 33 | 0 | 0 | 0 | 0 | 0 | 0
| 34 | 294.4507 | 319.4215 | 183.3836 | 797.6063 | 65.8089 | 26.8998 | 294.4507 | 319.4215 | 183.3836 | 797.6063 | 65.8089 | 26.8998 | 34 | 426.4848 | 320.4196 | 187.6072 | 934.5443 | 79.598 | 32.3417 | 0 | 0 | 0 | 0 | 0 | 0 | 34 | 561.652 | 321.4735 | 192.5105 | 1075.7367 | 94.2754 | 38.5138 | 0 | 0 | 0 | 0 | 0 | 0 | 34 | 294.4507 | 319.4215 | 183.3836 | 797.6063 | 65.8089 | 26.8998 | 34 | 0 | 0 | 0 | 0 | 0 | 0 | 34 | 0 | 0 | 0 | 0 | 0 | 0
| 35 | 299.7866 | 327.889 | 188.6365 | 816.6553 | 65.5538 | 26.7933 | 299.7866 | 327.889 | 188.6365 | 816.6553 | 65.5538 | 26.7933 | 35 | 433.5116 | 328.8576 | 192.7838 | 955.187 | 79.2123 | 32.1862 | 0 | 0 | 0 | 0 | 0 | 0 | 35 | 570.3983 | 329.8861 | 197.6008 | 1097.984 | 93.7391 | 38.296 | 0 | 0 | 0 | 0 | 0 | 0 | 35 | 299.7866 | 327.889 | 188.6365 | 816.6553 | 65.5538 | 26.7933 | 35 | 0 | 0 | 0 | 0 | 0 | 0 | 35 | 0 | 0 | 0 | 0 | 0 | 0
| 36 | 305.1225 | 336.3565 | 193.8893 | 835.7043 | 65.2986 | 26.6867 | 305.1225 | 336.3565 | 193.8893 | 835.7043 | 65.2986 | 26.6867 | 36 | 440.5384 | 337.2955 | 197.9603 | 975.8296 | 78.8266 | 32.0306 | 0 | 0 | 0 | 0 | 0 | 0 | 36 | 579.1446 | 338.2987 | 202.6911 | 1120.2314 | 93.2028 | 38.0783 | 0 | 0 | 0 | 0 | 0 | 0 | 36 | 305.1225 | 336.3565 | 193.8893 | 835.7043 | 65.2986 | 26.6867 | 36 | 0 | 0 | 0 | 0 | 0 | 0 | 36 | 0 | 0 | 0 | 0 | 0 | 0
| 37 | 310.4584 | 344.824 | 199.1421 | 854.7533 | 65.0435 | 26.5801 | 310.4584 | 344.824 | 199.1421 | 854.7533 | 65.0435 | 26.5801 | 37 | 447.5651 | 345.7334 | 203.1369 | 996.4723 | 78.4409 | 31.875 | 0 | 0 | 0 | 0 | 0 | 0 | 37 | 587.8909 | 346.7113 | 207.7814 | 1142.4787 | 92.6665 | 37.8605 | 0 | 0 | 0 | 0 | 0 | 0 | 37 | 310.4584 | 344.824 | 199.1421 | 854.7533 | 65.0435 | 26.5801 | 37 | 0 | 0 | 0 | 0 | 0 | 0 | 37 | 0 | 0 | 0 | 0 | 0 | 0
| 38 | 315.7943 | 353.2915 | 204.395 | 873.8022 | 64.7883 | 26.4736 | 315.7943 | 353.2915 | 204.395 | 873.8022 | 64.7883 | 26.4736 | 38 | 454.5919 | 354.1714 | 208.3134 | 1017.1149 | 78.0553 | 31.7195 | 0 | 0 | 0 | 0 | 0 | 0 | 38 | 596.6372 | 355.1239 | 212.8717 | 1164.726 | 92.1301 | 37.6427 | 0 | 0 | 0 | 0 | 0 | 0 | 38 | 315.7943 | 353.2915 | 204.395 | 873.8022 | 64.7883 | 26.4736 | 38 | 0 | 0 | 0 | 0 | 0 | 0 | 38 | 0 | 0 | 0 | 0 | 0 | 0
| 39 | 321.1302 | 361.7589 | 209.6478 | 892.8512 | 64.5332 | 26.367 | 321.1302 | 361.7589 | 209.6478 | 892.8512 | 64.5332 | 26.367 | 39 | 461.6187 | 362.6093 | 213.49 | 1037.7576 | 77.6696 | 31.5639 | 0 | 0 | 0 | 0 | 0 | 0 | 39 | 605.3835 | 363.5365 | 217.962 | 1186.9734 | 91.5938 | 37.425 | 0 | 0 | 0 | 0 | 0 | 0 | 39 | 321.1302 | 361.7589 | 209.6478 | 892.8512 | 64.5332 | 26.367 | 39 | 0 | 0 | 0 | 0 | 0 | 0 | 39 | 0 | 0 | 0 | 0 | 0 | 0
| 40 | 326.4661 | 370.2264 | 214.9007 | 911.9002 | 64.278 | 26.2605 | 326.4661 | 370.2264 | 214.9007 | 911.9002 | 64.278 | 26.2605 | 40 | 468.6455 | 371.0472 | 218.6665 | 1058.4002 | 77.2839 | 31.4084 | 0 | 0 | 0 | 0 | 0 | 0 | 40 | 614.1298 | 371.9491 | 223.0523 | 1209.2207 | 91.0575 | 37.2072 | 0 | 0 | 0 | 0 | 0 | 0 | 40 | 326.4661 | 370.2264 | 214.9007 | 911.9002 | 64.278 | 26.2605 | 40 | 0 | 0 | 0 | 0 | 0 | 0 | 40 | 0 | 0 | 0 | 0 | 0 | 0
| 41 | 331.802 | 378.6939 | 220.1535 | 930.9492 | 64.0229 | 26.1539 | 331.802 | 378.6939 | 220.1535 | 930.9492 | 64.0229 | 26.1539 | 41 | 475.6722 | 379.4852 | 223.8431 | 1079.0429 | 76.8982 | 31.2528 | 0 | 0 | 0 | 0 | 0 | 0 | 41 | 622.8761 | 380.3617 | 228.1425 | 1231.468 | 90.5212 | 36.9895 | 0 | 0 | 0 | 0 | 0 | 0 | 41 | 331.802 | 378.6939 | 220.1535 | 930.9492 | 64.0229 | 26.1539 | 41 | 0 | 0 | 0 | 0 | 0 | 0 | 41 | 0 | 0 | 0 | 0 | 0 | 0
| 42 | 337.1378 | 387.1614 | 225.4064 | 949.9981 | 63.7677 | 26.0474 | 337.1378 | 387.1614 | 225.4064 | 949.9981 | 63.7677 | 26.0474 | 42 | 482.699 | 387.9231 | 229.0196 | 1099.6855 | 76.5125 | 31.0973 | 0 | 0 | 0 | 0 | 0 | 0 | 42 | 631.6224 | 388.7743 | 233.2328 | 1253.7154 | 89.9849 | 36.7717 | 0 | 0 | 0 | 0 | 0 | 0 | 42 | 337.1378 | 387.1614 | 225.4064 | 949.9981 | 63.7677 | 26.0474 | 42 | 0 | 0 | 0 | 0 | 0 | 0 | 42 | 0 | 0 | 0 | 0 | 0 | 0
| 43 | 342.4737 | 395.6288 | 230.6592 | 969.0471 | 63.5126 | 25.9408 | 342.4737 | 395.6288 | 230.6592 | 969.0471 | 63.5126 | 25.9408 | 43 | 489.7258 | 396.361 | 234.1962 | 1120.3282 | 76.1268 | 30.9417 | 0 | 0 | 0 | 0 | 0 | 0 | 43 | 640.3688 | 397.1869 | 238.3231 | 1275.9627 | 89.4486 | 36.5539 | 0 | 0 | 0 | 0 | 0 | 0 | 43 | 342.4737 | 395.6288 | 230.6592 | 969.0471 | 63.5126 | 25.9408 | 43 | 0 | 0 | 0 | 0 | 0 | 0 | 43 | 0 | 0 | 0 | 0 | 0 | 0
| 44 | 347.8096 | 404.0963 | 235.912 | 988.0961 | 63.2574 | 25.8343 | 347.8096 | 404.0963 | 235.912 | 988.0961 | 63.2574 | 25.8343 | 44 | 496.7526 | 404.7989 | 239.3727 | 1140.9708 | 75.7411 | 30.7862 | 0 | 0 | 0 | 0 | 0 | 0 | 44 | 649.1151 | 405.5995 | 243.4134 | 1298.21 | 88.9123 | 36.3362 | 0 | 0 | 0 | 0 | 0 | 0 | 44 | 347.8096 | 404.0963 | 235.912 | 988.0961 | 63.2574 | 25.8343 | 44 | 0 | 0 | 0 | 0 | 0 | 0 | 44 | 0 | 0 | 0 | 0 | 0 | 0
| 45 | 353.1455 | 412.5638 | 241.1649 | 1007.1451 | 63.0023 | 25.7277 | 353.1455 | 412.5638 | 241.1649 | 1007.1451 | 63.0023 | 25.7277 | 45 | 503.7793 | 413.2369 | 244.5493 | 1161.6135 | 75.3555 | 30.6306 | 0 | 0 | 0 | 0 | 0 | 0 | 45 | 657.8614 | 414.0121 | 248.5037 | 1320.4574 | 88.376 | 36.1184 | 0 | 0 | 0 | 0 | 0 | 0 | 45 | 353.1455 | 412.5638 | 241.1649 | 1007.1451 | 63.0023 | 25.7277 | 45 | 0 | 0 | 0 | 0 | 0 | 0 | 45 | 0 | 0 | 0 | 0 | 0 | 0
| 46 | 358.4814 | 421.0313 | 246.4177 | 1026.1941 | 62.7471 | 25.6212 | 358.4814 | 421.0313 | 246.4177 | 1026.1941 | 62.7471 | 25.6212 | 46 | 510.8061 | 421.6748 | 249.7259 | 1182.2561 | 74.9698 | 30.4751 | 0 | 0 | 0 | 0 | 0 | 0 | 46 | 666.6077 | 422.4247 | 253.594 | 1342.7047 | 87.8396 | 35.9007 | 0 | 0 | 0 | 0 | 0 | 0 | 46 | 358.4814 | 421.0313 | 246.4177 | 1026.1941 | 62.7471 | 25.6212 | 46 | 0 | 0 | 0 | 0 | 0 | 0 | 46 | 0 | 0 | 0 | 0 | 0 | 0
| 47 | 363.8173 | 429.4987 | 251.6706 | 1045.243 | 62.492 | 25.5146 | 363.8173 | 429.4987 | 251.6706 | 1045.243 | 62.492 | 25.5146 | 47 | 517.8329 | 430.1127 | 254.9024 | 1202.8987 | 74.5841 | 30.3195 | 0 | 0 | 0 | 0 | 0 | 0 | 47 | 675.354 | 430.8373 | 258.6843 | 1364.952 | 87.3033 | 35.6829 | 0 | 0 | 0 | 0 | 0 | 0 | 47 | 363.8173 | 429.4987 | 251.6706 | 1045.243 | 62.492 | 25.5146 | 47 | 0 | 0 | 0 | 0 | 0 | 0 | 47 | 0 | 0 | 0 | 0 | 0 | 0
| 48 | 369.1532 | 437.9662 | 256.9234 | 1064.292 | 62.2368 | 25.408 | 369.1532 | 437.9662 | 256.9234 | 1064.292 | 62.2368 | 25.408 | 48 | 524.8597 | 438.5507 | 260.079 | 1223.5414 | 74.1984 | 30.1639 | 0 | 0 | 0 | 0 | 0 | 0 | 48 | 684.1003 | 439.2499 | 263.7746 | 1387.1994 | 86.767 | 35.4651 | 0 | 0 | 0 | 0 | 0 | 0 | 48 | 369.1532 | 437.9662 | 256.9234 | 1064.292 | 62.2368 | 25.408 | 48 | 0 | 0 | 0 | 0 | 0 | 0 | 48 | 0 | 0 | 0 | 0 | 0 | 0
| 49 | 374.4891 | 446.4337 | 262.1763 | 1083.341 | 61.9817 | 25.3015 | 374.4891 | 446.4337 | 262.1763 | 1083.341 | 61.9817 | 25.3015 | 49 | 531.8864 | 446.9886 | 265.2555 | 1244.184 | 73.8127 | 30.0084 | 0 | 0 | 0 | 0 | 0 | 0 | 49 | 692.8466 | 447.6625 | 268.8649 | 1409.4467 | 86.2307 | 35.2474 | 0 | 0 | 0 | 0 | 0 | 0 | 49 | 374.4891 | 446.4337 | 262.1763 | 1083.341 | 61.9817 | 25.3015 | 49 | 0 | 0 | 0 | 0 | 0 | 0 | 49 | 0 | 0 | 0 | 0 | 0 | 0
| 50 | 379.825 | 454.9012 | 267.4291 | 1102.39 | 61.7265 | 25.1949 | 379.825 | 454.9012 | 267.4291 | 1102.39 | 61.7265 | 25.1949 | 50 | 538.9132 | 455.4265 | 270.4321 | 1264.8267 | 73.427 | 29.8528 | 0 | 0 | 0 | 0 | 0 | 0 | 50 | 701.5929 | 456.0751 | 273.9552 | 1431.694 | 85.6944 | 35.0296 | 0 | 0 | 0 | 0 | 0 | 0 | 50 | 379.825 | 454.9012 | 267.4291 | 1102.39 | 61.7265 | 25.1949 | 50 | 0 | 0 | 0 | 0 | 0 | 0 | 50 | 0 | 0 | 0 | 0 | 0 | 0
| 51 | 385.1609 | 463.3687 | 272.682 | 1121.4389 | 61.4714 | 25.0884 | 385.1609 | 463.3687 | 272.682 | 1121.4389 | 61.4714 | 25.0884 | 51 | 545.94 | 463.8645 | 275.6086 | 1285.4693 | 73.0413 | 29.6973 | 0 | 0 | 0 | 0 | 0 | 0 | 51 | 710.3393 | 464.4877 | 279.0455 | 1453.9414 | 85.1581 | 34.8119 | 0 | 0 | 0 | 0 | 0 | 0 | 51 | 385.1609 | 463.3687 | 272.682 | 1121.4389 | 61.4714 | 25.0884 | 51 | 0 | 0 | 0 | 0 | 0 | 0 | 51 | 0 | 0 | 0 | 0 | 0 | 0
| 52 | 390.4968 | 471.8361 | 277.9348 | 1140.4879 | 61.2163 | 24.9818 | 390.4968 | 471.8361 | 277.9348 | 1140.4879 | 61.2163 | 24.9818 | 52 | 552.9668 | 472.3024 | 280.7852 | 1306.112 | 72.6557 | 29.5417 | 0 | 0 | 0 | 0 | 0 | 0 | 52 | 719.0856 | 472.9002 | 284.1358 | 1476.1887 | 84.6218 | 34.5941 | 0 | 0 | 0 | 0 | 0 | 0 | 52 | 390.4968 | 471.8361 | 277.9348 | 1140.4879 | 61.2163 | 24.9818 | 52 | 0 | 0 | 0 | 0 | 0 | 0 | 52 | 0 | 0 | 0 | 0 | 0 | 0
| 53 | 395.8327 | 480.3036 | 283.1876 | 1159.5369 | 60.9611 | 24.8753 | 395.8327 | 480.3036 | 283.1876 | 1159.5369 | 60.9611 | 24.8753 | 53 | 559.9935 | 480.7403 | 285.9617 | 1326.7546 | 72.27 | 29.3862 | 0 | 0 | 0 | 0 | 0 | 0 | 53 | 727.8319 | 481.3128 | 289.2261 | 1498.436 | 84.0855 | 34.3763 | 0 | 0 | 0 | 0 | 0 | 0 | 53 | 395.8327 | 480.3036 | 283.1876 | 1159.5369 | 60.9611 | 24.8753 | 53 | 0 | 0 | 0 | 0 | 0 | 0 | 53 | 0 | 0 | 0 | 0 | 0 | 0
| 54 | 401.1685 | 488.7711 | 288.4405 | 1178.5859 | 60.706 | 24.7687 | 401.1685 | 488.7711 | 288.4405 | 1178.5859 | 60.706 | 24.7687 | 54 | 567.0203 | 489.1783 | 291.1383 | 1347.3973 | 71.8843 | 29.2306 | 0 | 0 | 0 | 0 | 0 | 0 | 54 | 736.5782 | 489.7254 | 294.3164 | 1520.6834 | 83.5491 | 34.1586 | 0 | 0 | 0 | 0 | 0 | 0 | 54 | 401.1685 | 488.7711 | 288.4405 | 1178.5859 | 60.706 | 24.7687 | 54 | 0 | 0 | 0 | 0 | 0 | 0 | 54 | 0 | 0 | 0 | 0 | 0 | 0
| 55 | 406.5044 | 497.2386 | 293.6933 | 1197.6348 | 60.4508 | 24.6622 | 406.5044 | 497.2386 | 293.6933 | 1197.6348 | 60.4508 | 24.6622 | 55 | 574.0471 | 497.6162 | 296.3148 | 1368.0399 | 71.4986 | 29.0751 | 0 | 0 | 0 | 0 | 0 | 0 | 55 | 745.3245 | 498.138 | 299.4067 | 1542.9307 | 83.0128 | 33.9408 | 0 | 0 | 0 | 0 | 0 | 0 | 55 | 406.5044 | 497.2386 | 293.6933 | 1197.6348 | 60.4508 | 24.6622 | 55 | 0 | 0 | 0 | 0 | 0 | 0 | 55 | 0 | 0 | 0 | 0 | 0 | 0
| 56 | 411.8403 | 505.706 | 298.9462 | 1216.6838 | 60.1957 | 24.5556 | 411.8403 | 505.706 | 298.9462 | 1216.6838 | 60.1957 | 24.5556 | 56 | 581.0739 | 506.0541 | 301.4914 | 1388.6826 | 71.1129 | 28.9195 | 0 | 0 | 0 | 0 | 0 | 0 | 56 | 754.0708 | 506.5506 | 304.497 | 1565.178 | 82.4765 | 33.7231 | 0 | 0 | 0 | 0 | 0 | 0 | 56 | 411.8403 | 505.706 | 298.9462 | 1216.6838 | 60.1957 | 24.5556 | 56 | 0 | 0 | 0 | 0 | 0 | 0 | 56 | 0 | 0 | 0 | 0 | 0 | 0
| 57 | 417.1762 | 514.1735 | 304.199 | 1235.7328 | 59.9405 | 24.4491 | 417.1762 | 514.1735 | 304.199 | 1235.7328 | 59.9405 | 24.4491 | 57 | 588.1006 | 514.4921 | 306.6679 | 1409.3252 | 70.7272 | 28.7639 | 0 | 0 | 0 | 0 | 0 | 0 | 57 | 762.8171 | 514.9632 | 309.5873 | 1587.4254 | 81.9402 | 33.5053 | 0 | 0 | 0 | 0 | 0 | 0 | 57 | 417.1762 | 514.1735 | 304.199 | 1235.7328 | 59.9405 | 24.4491 | 57 | 0 | 0 | 0 | 0 | 0 | 0 | 57 | 0 | 0 | 0 | 0 | 0 | 0
| 58 | 422.5121 | 522.641 | 309.4519 | 1254.7818 | 59.6854 | 24.3425 | 422.5121 | 522.641 | 309.4519 | 1254.7818 | 59.6854 | 24.3425 | 58 | 595.1274 | 522.93 | 311.8445 | 1429.9679 | 70.3415 | 28.6084 | 0 | 0 | 0 | 0 | 0 | 0 | 58 | 771.5634 | 523.3758 | 314.6776 | 1609.6727 | 81.4039 | 33.2875 | 0 | 0 | 0 | 0 | 0 | 0 | 58 | 422.5121 | 522.641 | 309.4519 | 1254.7818 | 59.6854 | 24.3425 | 58 | 0 | 0 | 0 | 0 | 0 | 0 | 58 | 0 | 0 | 0 | 0 | 0 | 0
| 59 | 427.848 | 531.1085 | 314.7047 | 1273.8307 | 59.4302 | 24.2359 | 427.848 | 531.1085 | 314.7047 | 1273.8307 | 59.4302 | 24.2359 | 59 | 602.1542 | 531.3679 | 317.021 | 1450.6105 | 69.9559 | 28.4528 | 0 | 0 | 0 | 0 | 0 | 0 | 59 | 780.3097 | 531.7884 | 319.7679 | 1631.92 | 80.8676 | 33.0698 | 0 | 0 | 0 | 0 | 0 | 0 | 59 | 427.848 | 531.1085 | 314.7047 | 1273.8307 | 59.4302 | 24.2359 | 59 | 0 | 0 | 0 | 0 | 0 | 0 | 59 | 0 | 0 | 0 | 0 | 0 | 0
| 60 | 433.1839 | 539.5759 | 319.9575 | 1292.8797 | 59.1751 | 24.1294 | 433.1839 | 539.5759 | 319.9575 | 1292.8797 | 59.1751 | 24.1294 | 60 | 609.181 | 539.8059 | 322.1976 | 1471.2532 | 69.5702 | 28.2973 | 0 | 0 | 0 | 0 | 0 | 0 | 60 | 789.0561 | 540.201 | 324.8582 | 1654.1674 | 80.3313 | 32.852 | 0 | 0 | 0 | 0 | 0 | 0 | 60 | 433.1839 | 539.5759 | 319.9575 | 1292.8797 | 59.1751 | 24.1294 | 60 | 0 | 0 | 0 | 0 | 0 | 0 | 60 | 0 | 0 | 0 | 0 | 0 | 0
| 61 | 438.5198 | 548.0434 | 325.2104 | 1311.9287 | 58.9199 | 24.0228 | 438.5198 | 548.0434 | 325.2104 | 1311.9287 | 58.9199 | 24.0228 | 61 | 616.2077 | 548.2438 | 327.3741 | 1491.8958 | 69.1845 | 28.1417 | 0 | 0 | 0 | 0 | 0 | 0 | 61 | 797.8024 | 548.6136 | 329.9485 | 1676.4147 | 79.795 | 32.6343 | 0 | 0 | 0 | 0 | 0 | 0 | 61 | 438.5198 | 548.0434 | 325.2104 | 1311.9287 | 58.9199 | 24.0228 | 61 | 0 | 0 | 0 | 0 | 0 | 0 | 61 | 0 | 0 | 0 | 0 | 0 | 0
| 62 | 443.8557 | 556.5109 | 330.4632 | 1330.9777 | 58.6648 | 23.9163 | 443.8557 | 556.5109 | 330.4632 | 1330.9777 | 58.6648 | 23.9163 | 62 | 623.2345 | 556.6817 | 332.5507 | 1512.5385 | 68.7988 | 27.9862 | 0 | 0 | 0 | 0 | 0 | 0 | 62 | 806.5487 | 557.0262 | 335.0388 | 1698.662 | 79.2586 | 32.4165 | 0 | 0 | 0 | 0 | 0 | 0 | 62 | 443.8557 | 556.5109 | 330.4632 | 1330.9777 | 58.6648 | 23.9163 | 62 | 0 | 0 | 0 | 0 | 0 | 0 | 62 | 0 | 0 | 0 | 0 | 0 | 0
| 63 | 449.1916 | 564.9784 | 335.7161 | 1350.0267 | 58.4096 | 23.8097 | 449.1916 | 564.9784 | 335.7161 | 1350.0267 | 58.4096 | 23.8097 | 63 | 630.2613 | 565.1197 | 337.7272 | 1533.1811 | 68.4131 | 27.8306 | 0 | 0 | 0 | 0 | 0 | 0 | 63 | 815.295 | 565.4388 | 340.1291 | 1720.9094 | 78.7223 | 32.1988 | 0 | 0 | 0 | 0 | 0 | 0 | 63 | 449.1916 | 564.9784 | 335.7161 | 1350.0267 | 58.4096 | 23.8097 | 63 | 0 | 0 | 0 | 0 | 0 | 0 | 63 | 0 | 0 | 0 | 0 | 0 | 0
| 64 | 454.5275 | 573.4458 | 340.9689 | 1369.0756 | 58.1545 | 23.7032 | 454.5275 | 573.4458 | 340.9689 | 1369.0756 | 58.1545 | 23.7032 | 64 | 637.2881 | 573.5576 | 342.9038 | 1553.8237 | 68.0274 | 27.6751 | 0 | 0 | 0 | 0 | 0 | 0 | 64 | 824.0413 | 573.8514 | 345.2194 | 1743.1567 | 78.186 | 31.981 | 0 | 0 | 0 | 0 | 0 | 0 | 64 | 454.5275 | 573.4458 | 340.9689 | 1369.0756 | 58.1545 | 23.7032 | 64 | 0 | 0 | 0 | 0 | 0 | 0 | 64 | 0 | 0 | 0 | 0 | 0 | 0
| 65 | 459.8634 | 581.9133 | 346.2218 | 1388.1246 | 57.8993 | 23.5966 | 459.8634 | 581.9133 | 346.2218 | 1388.1246 | 57.8993 | 23.5966 | 65 | 644.3148 | 581.9955 | 348.0803 | 1574.4664 | 67.6417 | 27.5195 | 0 | 0 | 0 | 0 | 0 | 0 | 65 | 832.7876 | 582.264 | 350.3097 | 1765.404 | 77.6497 | 31.7632 | 0 | 0 | 0 | 0 | 0 | 0 | 65 | 459.8634 | 581.9133 | 346.2218 | 1388.1246 | 57.8993 | 23.5966 | 65 | 0 | 0 | 0 | 0 | 0 | 0 | 65 | 0 | 0 | 0 | 0 | 0 | 0
| 66 | 465.1992 | 590.3808 | 351.4746 | 1407.1736 | 57.6442 | 23.4901 | 465.1992 | 590.3808 | 351.4746 | 1407.1736 | 57.6442 | 23.4901 | 66 | 651.3416 | 590.4334 | 353.2569 | 1595.109 | 67.256 | 27.3639 | 0 | 0 | 0 | 0 | 0 | 0 | 66 | 841.5339 | 590.6766 | 355.4 | 1787.6514 | 77.1134 | 31.5455 | 0 | 0 | 0 | 0 | 0 | 0 | 66 | 465.1992 | 590.3808 | 351.4746 | 1407.1736 | 57.6442 | 23.4901 | 66 | 0 | 0 | 0 | 0 | 0 | 0 | 66 | 0 | 0 | 0 | 0 | 0 | 0
| 67 | 470.5351 | 598.8483 | 356.7275 | 1426.2226 | 57.389 | 23.3835 | 470.5351 | 598.8483 | 356.7275 | 1426.2226 | 57.389 | 23.3835 | 67 | 658.3684 | 598.8714 | 358.4334 | 1615.7517 | 66.8704 | 27.2084 | 0 | 0 | 0 | 0 | 0 | 0 | 67 | 850.2802 | 599.0892 | 360.4903 | 1809.8987 | 76.5771 | 31.3277 | 0 | 0 | 0 | 0 | 0 | 0 | 67 | 470.5351 | 598.8483 | 356.7275 | 1426.2226 | 57.389 | 23.3835 | 67 | 0 | 0 | 0 | 0 | 0 | 0 | 67 | 0 | 0 | 0 | 0 | 0 | 0
| 68 | 475.871 | 607.3158 | 361.9803 | 1445.2715 | 57.1339 | 23.277 | 475.871 | 607.3158 | 361.9803 | 1445.2715 | 57.1339 | 23.277 | 68 | 665.3952 | 607.3093 | 363.61 | 1636.3943 | 66.4847 | 27.0528 | 0 | 0 | 0 | 0 | 0 | 0 | 68 | 859.0266 | 607.5018 | 365.5806 | 1832.146 | 76.0408 | 31.11 | 0 | 0 | 0 | 0 | 0 | 0 | 68 | 475.871 | 607.3158 | 361.9803 | 1445.2715 | 57.1339 | 23.277 | 68 | 0 | 0 | 0 | 0 | 0 | 0 | 68 | 0 | 0 | 0 | 0 | 0 | 0
| 69 | 481.2069 | 615.7832 | 367.2331 | 1464.3205 | 56.8787 | 23.1704 | 481.2069 | 615.7832 | 367.2331 | 1464.3205 | 56.8787 | 23.1704 | 69 | 672.4219 | 615.7472 | 368.7865 | 1657.037 | 66.099 | 26.8973 | 0 | 0 | 0 | 0 | 0 | 0 | 69 | 867.7729 | 615.9144 | 370.6709 | 1854.3934 | 75.5045 | 30.8922 | 0 | 0 | 0 | 0 | 0 | 0 | 69 | 481.2069 | 615.7832 | 367.2331 | 1464.3205 | 56.8787 | 23.1704 | 69 | 0 | 0 | 0 | 0 | 0 | 0 | 69 | 0 | 0 | 0 | 0 | 0 | 0
| 70 | 486.5428 | 624.2507 | 372.486 | 1483.3695 | 56.6236 | 23.0638 | 486.5428 | 624.2507 | 372.486 | 1483.3695 | 56.6236 | 23.0638 | 70 | 679.4487 | 624.1852 | 373.9631 | 1677.6796 | 65.7133 | 26.7417 | 0 | 0 | 0 | 0 | 0 | 0 | 70 | 876.5192 | 624.327 | 375.7612 | 1876.6407 | 74.9681 | 30.6744 | 0 | 0 | 0 | 0 | 0 | 0 | 70 | 486.5428 | 624.2507 | 372.486 | 1483.3695 | 56.6236 | 23.0638 | 70 | 0 | 0 | 0 | 0 | 0 | 0 | 70 | 0 | 0 | 0 | 0 | 0 | 0
| 71 | 491.8787 | 632.7182 | 377.7388 | 1502.4185 | 56.3684 | 22.9573 | 491.8787 | 632.7182 | 377.7388 | 1502.4185 | 56.3684 | 22.9573 | 71 | 686.4755 | 632.6231 | 379.1396 | 1698.3223 | 65.3276 | 26.5862 | 0 | 0 | 0 | 0 | 0 | 0 | 71 | 885.2655 | 632.7396 | 380.8515 | 1898.888 | 74.4318 | 30.4567 | 0 | 0 | 0 | 0 | 0 | 0 | 71 | 491.8787 | 632.7182 | 377.7388 | 1502.4185 | 56.3684 | 22.9573 | 71 | 0 | 0 | 0 | 0 | 0 | 0 | 71 | 0 | 0 | 0 | 0 | 0 | 0
| 72 | 497.2146 | 641.1857 | 382.9917 | 1521.4674 | 56.1133 | 22.8507 | 497.2146 | 641.1857 | 382.9917 | 1521.4674 | 56.1133 | 22.8507 | 72 | 693.5023 | 641.061 | 384.3162 | 1718.9649 | 64.9419 | 26.4306 | 0 | 0 | 0 | 0 | 0 | 0 | 72 | 894.0118 | 641.1522 | 385.9417 | 1921.1354 | 73.8955 | 30.2389 | 0 | 0 | 0 | 0 | 0 | 0 | 72 | 497.2146 | 641.1857 | 382.9917 | 1521.4674 | 56.1133 | 22.8507 | 72 | 0 | 0 | 0 | 0 | 0 | 0 | 72 | 0 | 0 | 0 | 0 | 0 | 0
| 73 | 502.5505 | 649.6531 | 388.2445 | 1540.5164 | 55.8581 | 22.7442 | 502.5505 | 649.6531 | 388.2445 | 1540.5164 | 55.8581 | 22.7442 | 73 | 700.529 | 649.499 | 389.4927 | 1739.6076 | 64.5562 | 26.2751 | 0 | 0 | 0 | 0 | 0 | 0 | 73 | 902.7581 | 649.5648 | 391.032 | 1943.3827 | 73.3592 | 30.0212 | 0 | 0 | 0 | 0 | 0 | 0 | 73 | 502.5505 | 649.6531 | 388.2445 | 1540.5164 | 55.8581 | 22.7442 | 73 | 0 | 0 | 0 | 0 | 0 | 0 | 73 | 0 | 0 | 0 | 0 | 0 | 0
| 74 | 507.8864 | 658.1206 | 393.4974 | 1559.5654 | 55.603 | 22.6376 | 507.8864 | 658.1206 | 393.4974 | 1559.5654 | 55.603 | 22.6376 | 74 | 707.5558 | 657.9369 | 394.6693 | 1760.2502 | 64.1706 | 26.1195 | 0 | 0 | 0 | 0 | 0 | 0 | 74 | 911.5044 | 657.9774 | 396.1223 | 1965.63 | 72.8229 | 29.8034 | 0 | 0 | 0 | 0 | 0 | 0 | 74 | 507.8864 | 658.1206 | 393.4974 | 1559.5654 | 55.603 | 22.6376 | 74 | 0 | 0 | 0 | 0 | 0 | 0 | 74 | 0 | 0 | 0 | 0 | 0 | 0
| 75 | 513.2223 | 666.5881 | 398.7502 | 1578.6144 | 55.3478 | 22.5311 | 513.2223 | 666.5881 | 398.7502 | 1578.6144 | 55.3478 | 22.5311 | 75 | 714.5826 | 666.3748 | 399.8458 | 1780.8929 | 63.7849 | 25.964 | 0 | 0 | 0 | 0 | 0 | 0 | 75 | 920.2507 | 666.39 | 401.2126 | 1987.8774 | 72.2866 | 29.5856 | 0 | 0 | 0 | 0 | 0 | 0 | 75 | 513.2223 | 666.5881 | 398.7502 | 1578.6144 | 55.3478 | 22.5311 | 75 | 0 | 0 | 0 | 0 | 0 | 0 | 75 | 0 | 0 | 0 | 0 | 0 | 0
| 76 | 518.5582 | 675.0556 | 404.003 | 1597.6633 | 55.0927 | 22.4245 | 518.5582 | 675.0556 | 404.003 | 1597.6633 | 55.0927 | 22.4245 | 76 | 721.6094 | 674.8128 | 405.0224 | 1801.5355 | 63.3992 | 25.8084 | 0 | 0 | 0 | 0 | 0 | 0 | 76 | 928.997 | 674.8026 | 406.3029 | 2010.1247 | 71.7503 | 29.3679 | 0 | 0 | 0 | 0 | 0 | 0 | 76 | 518.5582 | 675.0556 | 404.003 | 1597.6633 | 55.0927 | 22.4245 | 76 | 0 | 0 | 0 | 0 | 0 | 0 | 76 | 0 | 0 | 0 | 0 | 0 | 0
| 77 | 523.8941 | 683.523 | 409.2559 | 1616.7123 | 54.8375 | 22.318 | 523.8941 | 683.523 | 409.2559 | 1616.7123 | 54.8375 | 22.318 | 77 | 728.6361 | 683.2507 | 410.1989 | 1822.1782 | 63.0135 | 25.6528 | 0 | 0 | 0 | 0 | 0 | 0 | 77 | 937.7434 | 683.2152 | 411.3932 | 2032.372 | 71.214 | 29.1501 | 0 | 0 | 0 | 0 | 0 | 0 | 77 | 523.8941 | 683.523 | 409.2559 | 1616.7123 | 54.8375 | 22.318 | 77 | 0 | 0 | 0 | 0 | 0 | 0 | 77 | 0 | 0 | 0 | 0 | 0 | 0
| 78 | 529.2299 | 691.9905 | 414.5087 | 1635.7613 | 54.5824 | 22.2114 | 529.2299 | 691.9905 | 414.5087 | 1635.7613 | 54.5824 | 22.2114 | 78 | 735.6629 | 691.6886 | 415.3755 | 1842.8208 | 62.6278 | 25.4973 | 0 | 0 | 0 | 0 | 0 | 0 | 78 | 946.4897 | 691.6278 | 416.4835 | 2054.6194 | 70.6776 | 28.9324 | 0 | 0 | 0 | 0 | 0 | 0 | 78 | 529.2299 | 691.9905 | 414.5087 | 1635.7613 | 54.5824 | 22.2114 | 78 | 0 | 0 | 0 | 0 | 0 | 0 | 78 | 0 | 0 | 0 | 0 | 0 | 0
| 79 | 534.5658 | 700.458 | 419.7616 | 1654.8103 | 54.3272 | 22.1049 | 534.5658 | 700.458 | 419.7616 | 1654.8103 | 54.3272 | 22.1049 | 79 | 742.6897 | 700.1266 | 420.552 | 1863.4634 | 62.2421 | 25.3417 | 0 | 0 | 0 | 0 | 0 | 0 | 79 | 955.236 | 700.0403 | 421.5738 | 2076.8667 | 70.1413 | 28.7146 | 0 | 0 | 0 | 0 | 0 | 0 | 79 | 534.5658 | 700.458 | 419.7616 | 1654.8103 | 54.3272 | 22.1049 | 79 | 0 | 0 | 0 | 0 | 0 | 0 | 79 | 0 | 0 | 0 | 0 | 0 | 0
| 80 | 539.9017 | 708.9255 | 425.0144 | 1673.8592 | 54.0721 | 21.9983 | 539.9017 | 708.9255 | 425.0144 | 1673.8592 | 54.0721 | 21.9983 | 80 | 749.7165 | 708.5645 | 425.7286 | 1884.1061 | 61.8564 | 25.1862 | 0 | 0 | 0 | 0 | 0 | 0 | 80 | 963.9823 | 708.4529 | 426.6641 | 2099.114 | 69.605 | 28.4968 | 0 | 0 | 0 | 0 | 0 | 0 | 80 | 539.9017 | 708.9255 | 425.0144 | 1673.8592 | 54.0721 | 21.9983 | 80 | 0 | 0 | 0 | 0 | 0 | 0 | 80 | 0 | 0 | 0 | 0 | 0 | 0
| 81 | 545.2376 | 717.393 | 430.2673 | 1692.9082 | 53.8169 | 21.8917 | 545.2376 | 717.393 | 430.2673 | 1692.9082 | 53.8169 | 21.8917 | 81 | 756.7432 | 717.0024 | 430.9052 | 1904.7487 | 61.4708 | 25.0306 | 0 | 0 | 0 | 0 | 0 | 0 | 81 | 972.7286 | 716.8655 | 431.7544 | 2121.3614 | 69.0687 | 28.2791 | 0 | 0 | 0 | 0 | 0 | 0 | 81 | 545.2376 | 717.393 | 430.2673 | 1692.9082 | 53.8169 | 21.8917 | 81 | 0 | 0 | 0 | 0 | 0 | 0 | 81 | 0 | 0 | 0 | 0 | 0 | 0
| 82 | 550.5735 | 725.8604 | 435.5201 | 1711.9572 | 53.5618 | 21.7852 | 550.5735 | 725.8604 | 435.5201 | 1711.9572 | 53.5618 | 21.7852 | 82 | 763.77 | 725.4404 | 436.0817 | 1925.3914 | 61.0851 | 24.8751 | 0 | 0 | 0 | 0 | 0 | 0 | 82 | 981.4749 | 725.2781 | 436.8447 | 2143.6087 | 68.5324 | 28.0613 | 0 | 0 | 0 | 0 | 0 | 0 | 82 | 550.5735 | 725.8604 | 435.5201 | 1711.9572 | 53.5618 | 21.7852 | 82 | 0 | 0 | 0 | 0 | 0 | 0 | 82 | 0 | 0 | 0 | 0 | 0 | 0
| 83 | 555.9094 | 734.3279 | 440.773 | 1731.0062 | 53.3066 | 21.6786 | 555.9094 | 734.3279 | 440.773 | 1731.0062 | 53.3066 | 21.6786 | 83 | 770.7968 | 733.8783 | 441.2583 | 1946.034 | 60.6994 | 24.7195 | 0 | 0 | 0 | 0 | 0 | 0 | 83 | 990.2212 | 733.6907 | 441.935 | 2165.8561 | 67.9961 | 27.8436 | 0 | 0 | 0 | 0 | 0 | 0 | 83 | 555.9094 | 734.3279 | 440.773 | 1731.0062 | 53.3066 | 21.6786 | 83 | 0 | 0 | 0 | 0 | 0 | 0 | 83 | 0 | 0 | 0 | 0 | 0 | 0
| 84 | 561.2453 | 742.7954 | 446.0258 | 1750.0552 | 53.0515 | 21.5721 | 561.2453 | 742.7954 | 446.0258 | 1750.0552 | 53.0515 | 21.5721 | 84 | 777.8236 | 742.3162 | 446.4348 | 1966.6767 | 60.3137 | 24.564 | 0 | 0 | 0 | 0 | 0 | 0 | 84 | 998.9675 | 742.1033 | 447.0253 | 2188.1034 | 67.4598 | 27.6258 | 0 | 0 | 0 | 0 | 0 | 0 | 84 | 561.2453 | 742.7954 | 446.0258 | 1750.0552 | 53.0515 | 21.5721 | 84 | 0 | 0 | 0 | 0 | 0 | 0 | 84 | 0 | 0 | 0 | 0 | 0 | 0
| 85 | 566.5812 | 751.2629 | 451.2786 | 1769.1041 | 52.7963 | 21.4655 | 566.5812 | 751.2629 | 451.2786 | 1769.1041 | 52.7963 | 21.4655 | 85 | 784.8503 | 750.7541 | 451.6114 | 1987.3193 | 59.928 | 24.4084 | 0 | 0 | 0 | 0 | 0 | 0 | 85 | 1007.7139 | 750.5159 | 452.1156 | 2210.3507 | 66.9235 | 27.408 | 0 | 0 | 0 | 0 | 0 | 0 | 85 | 566.5812 | 751.2629 | 451.2786 | 1769.1041 | 52.7963 | 21.4655 | 85 | 0 | 0 | 0 | 0 | 0 | 0 | 85 | 0 | 0 | 0 | 0 | 0 | 0
| 86 | 571.9171 | 759.7303 | 456.5315 | 1788.1531 | 52.5412 | 21.359 | 571.9171 | 759.7303 | 456.5315 | 1788.1531 | 52.5412 | 21.359 | 86 | 791.8771 | 759.1921 | 456.7879 | 2007.962 | 59.5423 | 24.2528 | 0 | 0 | 0 | 0 | 0 | 0 | 86 | 1016.4602 | 758.9285 | 457.2059 | 2232.5981 | 66.3871 | 27.1903 | 0 | 0 | 0 | 0 | 0 | 0 | 86 | 571.9171 | 759.7303 | 456.5315 | 1788.1531 | 52.5412 | 21.359 | 86 | 0 | 0 | 0 | 0 | 0 | 0 | 86 | 0 | 0 | 0 | 0 | 0 | 0
| 87 | 577.253 | 768.1978 | 461.7843 | 1807.2021 | 52.286 | 21.2524 | 577.253 | 768.1978 | 461.7843 | 1807.2021 | 52.286 | 21.2524 | 87 | 798.9039 | 767.63 | 461.9645 | 2028.6046 | 59.1566 | 24.0973 | 0 | 0 | 0 | 0 | 0 | 0 | 87 | 1025.2065 | 767.3411 | 462.2962 | 2254.8454 | 65.8508 | 26.9725 | 0 | 0 | 0 | 0 | 0 | 0 | 87 | 577.253 | 768.1978 | 461.7843 | 1807.2021 | 52.286 | 21.2524 | 87 | 0 | 0 | 0 | 0 | 0 | 0 | 87 | 0 | 0 | 0 | 0 | 0 | 0
| 88 | 582.5889 | 776.6653 | 467.0372 | 1826.2511 | 52.0309 | 21.1459 | 582.5889 | 776.6653 | 467.0372 | 1826.2511 | 52.0309 | 21.1459 | 88 | 805.9307 | 776.0679 | 467.141 | 2049.2473 | 58.771 | 23.9417 | 0 | 0 | 0 | 0 | 0 | 0 | 88 | 1033.9528 | 775.7537 | 467.3865 | 2277.0927 | 65.3145 | 26.7548 | 0 | 0 | 0 | 0 | 0 | 0 | 88 | 582.5889 | 776.6653 | 467.0372 | 1826.2511 | 52.0309 | 21.1459 | 88 | 0 | 0 | 0 | 0 | 0 | 0 | 88 | 0 | 0 | 0 | 0 | 0 | 0
| 89 | 587.9248 | 785.1328 | 472.29 | 1845.3 | 51.7757 | 21.0393 | 587.9248 | 785.1328 | 472.29 | 1845.3 | 51.7757 | 21.0393 | 89 | 812.9574 | 784.5059 | 472.3176 | 2069.8899 | 58.3853 | 23.7862 | 0 | 0 | 0 | 0 | 0 | 0 | 89 | 1042.6991 | 784.1663 | 472.4768 | 2299.3401 | 64.7782 | 26.537 | 0 | 0 | 0 | 0 | 0 | 0 | 89 | 587.9248 | 785.1328 | 472.29 | 1845.3 | 51.7757 | 21.0393 | 89 | 0 | 0 | 0 | 0 | 0 | 0 | 89 | 0 | 0 | 0 | 0 | 0 | 0
| 90 | 593.2606 | 793.6002 | 477.5429 | 1864.349 | 51.5206 | 20.9328 | 593.2606 | 793.6002 | 477.5429 | 1864.349 | 51.5206 | 20.9328 | 90 | 819.9842 | 792.9438 | 477.4941 | 2090.5326 | 57.9996 | 23.6306 | 0 | 0 | 0 | 0 | 0 | 0 | 90 | 1051.4454 | 792.5789 | 477.5671 | 2321.5874 | 64.2419 | 26.3193 | 0 | 0 | 0 | 0 | 0 | 0 | 90 | 593.2606 | 793.6002 | 477.5429 | 1864.349 | 51.5206 | 20.9328 | 90 | 0 | 0 | 0 | 0 | 0 | 0 | 90 | 0 | 0 | 0 | 0 | 0 | 0
| 91 | 598.5965 | 802.0677 | 482.7957 | 1883.398 | 51.2654 | 20.8262 | 598.5965 | 802.0677 | 482.7957 | 1883.398 | 51.2654 | 20.8262 | 91 | 827.011 | 801.3817 | 482.6707 | 2111.1752 | 57.6139 | 23.4751 | 0 | 0 | 0 | 0 | 0 | 0 | 91 | 1060.1917 | 800.9915 | 482.6574 | 2343.8347 | 63.7056 | 26.1015 | 0 | 0 | 0 | 0 | 0 | 0 | 91 | 598.5965 | 802.0677 | 482.7957 | 1883.398 | 51.2654 | 20.8262 | 91 | 0 | 0 | 0 | 0 | 0 | 0 | 91 | 0 | 0 | 0 | 0 | 0 | 0
| 92 | 603.9324 | 810.5352 | 488.0485 | 1902.447 | 51.0103 | 20.7196 | 603.9324 | 810.5352 | 488.0485 | 1902.447 | 51.0103 | 20.7196 | 92 | 834.0378 | 809.8197 | 487.8472 | 2131.8179 | 57.2282 | 23.3195 | 0 | 0 | 0 | 0 | 0 | 0 | 92 | 1068.938 | 809.4041 | 487.7477 | 2366.0821 | 63.1693 | 25.8837 | 0 | 0 | 0 | 0 | 0 | 0 | 92 | 603.9324 | 810.5352 | 488.0485 | 1902.447 | 51.0103 | 20.7196 | 92 | 0 | 0 | 0 | 0 | 0 | 0 | 92 | 0 | 0 | 0 | 0 | 0 | 0
| 93 | 609.2683 | 819.0027 | 493.3014 | 1921.4959 | 50.7552 | 20.6131 | 609.2683 | 819.0027 | 493.3014 | 1921.4959 | 50.7552 | 20.6131 | 93 | 841.0645 | 818.2576 | 493.0238 | 2152.4605 | 56.8425 | 23.164 | 0 | 0 | 0 | 0 | 0 | 0 | 93 | 1077.6843 | 817.8167 | 492.838 | 2388.3294 | 62.633 | 25.666 | 0 | 0 | 0 | 0 | 0 | 0 | 93 | 609.2683 | 819.0027 | 493.3014 | 1921.4959 | 50.7552 | 20.6131 | 93 | 0 | 0 | 0 | 0 | 0 | 0 | 93 | 0 | 0 | 0 | 0 | 0 | 0
| 94 | 614.6042 | 827.4701 | 498.5542 | 1940.5449 | 50.5 | 20.5065 | 614.6042 | 827.4701 | 498.5542 | 1940.5449 | 50.5 | 20.5065 | 94 | 848.0913 | 826.6955 | 498.2003 | 2173.1031 | 56.4568 | 23.0084 | 0 | 0 | 0 | 0 | 0 | 0 | 94 | 1086.4307 | 826.2293 | 497.9283 | 2410.5767 | 62.0966 | 25.4482 | 0 | 0 | 0 | 0 | 0 | 0 | 94 | 614.6042 | 827.4701 | 498.5542 | 1940.5449 | 50.5 | 20.5065 | 94 | 0 | 0 | 0 | 0 | 0 | 0 | 94 | 0 | 0 | 0 | 0 | 0 | 0
| 95 | 619.9401 | 835.9376 | 503.8071 | 1959.5939 | 50.2449 | 20.4 | 619.9401 | 835.9376 | 503.8071 | 1959.5939 | 50.2449 | 20.4 | 95 | 855.1181 | 835.1335 | 503.3769 | 2193.7458 | 56.0712 | 22.8528 | 0 | 0 | 0 | 0 | 0 | 0 | 95 | 1095.177 | 834.6419 | 503.0186 | 2432.8241 | 61.5603 | 25.2305 | 0 | 0 | 0 | 0 | 0 | 0 | 95 | 619.9401 | 835.9376 | 503.8071 | 1959.5939 | 50.2449 | 20.4 | 95 | 0 | 0 | 0 | 0 | 0 | 0 | 95 | 0 | 0 | 0 | 0 | 0 | 0
| 96 | 625.276 | 844.4051 | 509.0599 | 1978.6429 | 49.9897 | 20.2934 | 625.276 | 844.4051 | 509.0599 | 1978.6429 | 49.9897 | 20.2934 | 96 | 862.1449 | 843.5714 | 508.5534 | 2214.3884 | 55.6855 | 22.6973 | 0 | 0 | 0 | 0 | 0 | 0 | 96 | 1103.9233 | 843.0545 | 508.1089 | 2455.0714 | 61.024 | 25.0127 | 0 | 0 | 0 | 0 | 0 | 0 | 96 | 625.276 | 844.4051 | 509.0599 | 1978.6429 | 49.9897 | 20.2934 | 96 | 0 | 0 | 0 | 0 | 0 | 0 | 96 | 0 | 0 | 0 | 0 | 0 | 0
| 97 | 630.6119 | 852.8726 | 514.3128 | 1997.6918 | 49.7346 | 20.1869 | 630.6119 | 852.8726 | 514.3128 | 1997.6918 | 49.7346 | 20.1869 | 97 | 869.1716 | 852.0093 | 513.73 | 2235.0311 | 55.2998 | 22.5417 | 0 | 0 | 0 | 0 | 0 | 0 | 97 | 1112.6696 | 851.4671 | 513.1992 | 2477.3187 | 60.4877 | 24.7949 | 0 | 0 | 0 | 0 | 0 | 0 | 97 | 630.6119 | 852.8726 | 514.3128 | 1997.6918 | 49.7346 | 20.1869 | 97 | 0 | 0 | 0 | 0 | 0 | 0 | 97 | 0 | 0 | 0 | 0 | 0 | 0
| 98 | 635.9478 | 861.3401 | 519.5656 | 2016.7408 | 49.4794 | 20.0803 | 635.9478 | 861.3401 | 519.5656 | 2016.7408 | 49.4794 | 20.0803 | 98 | 876.1984 | 860.4473 | 518.9065 | 2255.6737 | 54.9141 | 22.3862 | 0 | 0 | 0 | 0 | 0 | 0 | 98 | 1121.4159 | 859.8797 | 518.2895 | 2499.5661 | 59.9514 | 24.5772 | 0 | 0 | 0 | 0 | 0 | 0 | 98 | 635.9478 | 861.3401 | 519.5656 | 2016.7408 | 49.4794 | 20.0803 | 98 | 0 | 0 | 0 | 0 | 0 | 0 | 98 | 0 | 0 | 0 | 0 | 0 | 0
| 99 | 641.2837 | 869.8075 | 524.8185 | 2035.7898 | 49.2243 | 19.9738 | 641.2837 | 869.8075 | 524.8185 | 2035.7898 | 49.2243 | 19.9738 | 99 | 883.2252 | 868.8852 | 524.0831 | 2276.3164 | 54.5284 | 22.2306 | 0 | 0 | 0 | 0 | 0 | 0 | 99 | 1130.1622 | 868.2923 | 523.3798 | 2521.8134 | 59.4151 | 24.3594 | 0 | 0 | 0 | 0 | 0 | 0 | 99 | 641.2837 | 869.8075 | 524.8185 | 2035.7898 | 49.2243 | 19.9738 | 99 | 0 | 0 | 0 | 0 | 0 | 0 | 99 | 0 | 0 | 0 | 0 | 0 | 0
| 100 | 646.6196 | 878.275 | 530.0713 | 2054.8388 | 48.9691 | 19.8672 | 646.6196 | 878.275 | 530.0713 | 2054.8388 | 48.9691 | 19.8672 | 100 | 890.252 | 877.3231 | 529.2596 | 2296.959 | 54.1427 | 22.0751 | 0 | 0 | 0 | 0 | 0 | 0 | 100 | 1138.9085 | 876.7049 | 528.4701 | 2544.0607 | 58.8788 | 24.1417 | 0 | 0 | 0 | 0 | 0 | 0 | 100 | 646.6196 | 878.275 | 530.0713 | 2054.8388 | 48.9691 | 19.8672 | 100 | 0 | 0 | 0 | 0 | 0 | 0 | 100 | 0 | 0 | 0 | 0 | 0 | 0
| 101 | 651.9555 | 886.7425 | 535.3241 | 2073.8878 | 48.714 | 19.7607 | 651.9555 | 886.7425 | 535.3241 | 2073.8878 | 48.714 | 19.7607 | 101 | 897.2787 | 885.7611 | 534.4362 | 2317.6017 | 53.757 | 21.9195 | 0 | 0 | 0 | 0 | 0 | 0 | 101 | 1147.6548 | 885.1175 | 533.5604 | 2566.3081 | 58.3425 | 23.9239 | 0 | 0 | 0 | 0 | 0 | 0 | 101 | 651.9555 | 886.7425 | 535.3241 | 2073.8878 | 48.714 | 19.7607 | 101 | 0 | 0 | 0 | 0 | 0 | 0 | 101 | 0 | 0 | 0 | 0 | 0 | 0
| 102 | 657.2913 | 895.21 | 540.577 | 2092.9367 | 48.4588 | 19.6541 | 657.2913 | 895.21 | 540.577 | 2092.9367 | 48.4588 | 19.6541 | 102 | 904.3055 | 894.199 | 539.6127 | 2338.2443 | 53.3714 | 21.764 | 0 | 0 | 0 | 0 | 0 | 0 | 102 | 1156.4012 | 893.5301 | 538.6507 | 2588.5554 | 57.8061 | 23.7061 | 0 | 0 | 0 | 0 | 0 | 0 | 102 | 657.2913 | 895.21 | 540.577 | 2092.9367 | 48.4588 | 19.6541 | 102 | 0 | 0 | 0 | 0 | 0 | 0 | 102 | 0 | 0 | 0 | 0 | 0 | 0
| 103 | 662.6272 | 903.6774 | 545.8298 | 2111.9857 | 48.2037 | 19.5475 | 662.6272 | 903.6774 | 545.8298 | 2111.9857 | 48.2037 | 19.5475 | 103 | 911.3323 | 902.6369 | 544.7893 | 2358.887 | 52.9857 | 21.6084 | 0 | 0 | 0 | 0 | 0 | 0 | 103 | 1165.1475 | 901.9427 | 543.741 | 2610.8027 | 57.2698 | 23.4884 | 0 | 0 | 0 | 0 | 0 | 0 | 103 | 662.6272 | 903.6774 | 545.8298 | 2111.9857 | 48.2037 | 19.5475 | 103 | 0 | 0 | 0 | 0 | 0 | 0 | 103 | 0 | 0 | 0 | 0 | 0 | 0
| 104 | 667.9631 | 912.1449 | 551.0827 | 2131.0347 | 47.9485 | 19.441 | 667.9631 | 912.1449 | 551.0827 | 2131.0347 | 47.9485 | 19.441 | 104 | 918.3591 | 911.0748 | 549.9658 | 2379.5296 | 52.6 | 21.4528 | 0 | 0 | 0 | 0 | 0 | 0 | 104 | 1173.8938 | 910.3553 | 548.8312 | 2633.0501 | 56.7335 | 23.2706 | 0 | 0 | 0 | 0 | 0 | 0 | 104 | 667.9631 | 912.1449 | 551.0827 | 2131.0347 | 47.9485 | 19.441 | 104 | 0 | 0 | 0 | 0 | 0 | 0 | 104 | 0 | 0 | 0 | 0 | 0 | 0
| 105 | 673.299 | 920.6124 | 556.3355 | 2150.0837 | 47.6934 | 19.3344 | 673.299 | 920.6124 | 556.3355 | 2150.0837 | 47.6934 | 19.3344 | 105 | 925.3858 | 919.5128 | 555.1424 | 2400.1723 | 52.2143 | 21.2973 | 0 | 0 | 0 | 0 | 0 | 0 | 105 | 1182.6401 | 918.7678 | 553.9215 | 2655.2974 | 56.1972 | 23.0529 | 0 | 0 | 0 | 0 | 0 | 0 | 105 | 673.299 | 920.6124 | 556.3355 | 2150.0837 | 47.6934 | 19.3344 | 105 | 0 | 0 | 0 | 0 | 0 | 0 | 105 | 0 | 0 | 0 | 0 | 0 | 0
| 106 | 678.6349 | 929.0799 | 561.5884 | 2169.1326 | 47.4382 | 19.2279 | 678.6349 | 929.0799 | 561.5884 | 2169.1326 | 47.4382 | 19.2279 | 106 | 932.4126 | 927.9507 | 560.3189 | 2420.8149 | 51.8286 | 21.1417 | 0 | 0 | 0 | 0 | 0 | 0 | 106 | 1191.3864 | 927.1804 | 559.0118 | 2677.5447 | 55.6609 | 22.8351 | 0 | 0 | 0 | 0 | 0 | 0 | 106 | 678.6349 | 929.0799 | 561.5884 | 2169.1326 | 47.4382 | 19.2279 | 106 | 0 | 0 | 0 | 0 | 0 | 0 | 106 | 0 | 0 | 0 | 0 | 0 | 0
| 107 | 683.9708 | 937.5473 | 566.8412 | 2188.1816 | 47.1831 | 19.1213 | 683.9708 | 937.5473 | 566.8412 | 2188.1816 | 47.1831 | 19.1213 | 107 | 939.4394 | 936.3886 | 565.4955 | 2441.4576 | 51.4429 | 20.9862 | 0 | 0 | 0 | 0 | 0 | 0 | 107 | 1200.1327 | 935.593 | 564.1021 | 2699.7921 | 55.1246 | 22.6173 | 0 | 0 | 0 | 0 | 0 | 0 | 107 | 683.9708 | 937.5473 | 566.8412 | 2188.1816 | 47.1831 | 19.1213 | 107 | 0 | 0 | 0 | 0 | 0 | 0 | 107 | 0 | 0 | 0 | 0 | 0 | 0
| 108 | 689.3067 | 946.0148 | 572.094 | 2207.2306 | 46.9279 | 19.0148 | 689.3067 | 946.0148 | 572.094 | 2207.2306 | 46.9279 | 19.0148 | 108 | 946.4662 | 944.8266 | 570.672 | 2462.1002 | 51.0572 | 20.8306 | 0 | 0 | 0 | 0 | 0 | 0 | 108 | 1208.879 | 944.0056 | 569.1924 | 2722.0394 | 54.5883 | 22.3996 | 0 | 0 | 0 | 0 | 0 | 0 | 108 | 689.3067 | 946.0148 | 572.094 | 2207.2306 | 46.9279 | 19.0148 | 108 | 0 | 0 | 0 | 0 | 0 | 0 | 108 | 0 | 0 | 0 | 0 | 0 | 0
| 109 | 694.6426 | 954.4823 | 577.3469 | 2226.2796 | 46.6728 | 18.9082 | 694.6426 | 954.4823 | 577.3469 | 2226.2796 | 46.6728 | 18.9082 | 109 | 953.4929 | 953.2645 | 575.8486 | 2482.7428 | 50.6716 | 20.6751 | 0 | 0 | 0 | 0 | 0 | 0 | 109 | 1217.6253 | 952.4182 | 574.2827 | 2744.2867 | 54.052 | 22.1818 | 0 | 0 | 0 | 0 | 0 | 0 | 109 | 694.6426 | 954.4823 | 577.3469 | 2226.2796 | 46.6728 | 18.9082 | 109 | 0 | 0 | 0 | 0 | 0 | 0 | 109 | 0 | 0 | 0 | 0 | 0 | 0
| 110 | 699.9785 | 962.9498 | 582.5997 | 2245.3285 | 46.4176 | 18.8017 | 699.9785 | 962.9498 | 582.5997 | 2245.3285 | 46.4176 | 18.8017 | 110 | 960.5197 | 961.7024 | 581.0251 | 2503.3855 | 50.2859 | 20.5195 | 0 | 0 | 0 | 0 | 0 | 0 | 110 | 1226.3716 | 960.8308 | 579.373 | 2766.5341 | 53.5156 | 21.9641 | 0 | 0 | 0 | 0 | 0 | 0 | 110 | 699.9785 | 962.9498 | 582.5997 | 2245.3285 | 46.4176 | 18.8017 | 110 | 0 | 0 | 0 | 0 | 0 | 0 | 110 | 0 | 0 | 0 | 0 | 0 | 0
| 111 | 705.3144 | 971.4173 | 587.8526 | 2264.3775 | 46.1625 | 18.6951 | 705.3144 | 971.4173 | 587.8526 | 2264.3775 | 46.1625 | 18.6951 | 111 | 967.5465 | 970.1404 | 586.2017 | 2524.0281 | 49.9002 | 20.364 | 0 | 0 | 0 | 0 | 0 | 0 | 111 | 1235.118 | 969.2434 | 584.4633 | 2788.7814 | 52.9793 | 21.7463 | 0 | 0 | 0 | 0 | 0 | 0 | 111 | 705.3144 | 971.4173 | 587.8526 | 2264.3775 | 46.1625 | 18.6951 | 111 | 0 | 0 | 0 | 0 | 0 | 0 | 111 | 0 | 0 | 0 | 0 | 0 | 0
| 112 | 710.6503 | 979.8847 | 593.1054 | 2283.4265 | 45.9073 | 18.5886 | 710.6503 | 979.8847 | 593.1054 | 2283.4265 | 45.9073 | 18.5886 | 112 | 974.5733 | 978.5783 | 591.3782 | 2544.6708 | 49.5145 | 20.2084 | 0 | 0 | 0 | 0 | 0 | 0 | 112 | 1243.8643 | 977.656 | 589.5536 | 2811.0287 | 52.443 | 21.5286 | 0 | 0 | 0 | 0 | 0 | 0 | 112 | 710.6503 | 979.8847 | 593.1054 | 2283.4265 | 45.9073 | 18.5886 | 112 | 0 | 0 | 0 | 0 | 0 | 0 | 112 | 0 | 0 | 0 | 0 | 0 | 0
| 113 | 715.9862 | 988.3522 | 598.3583 | 2302.4755 | 45.6522 | 18.482 | 715.9862 | 988.3522 | 598.3583 | 2302.4755 | 45.6522 | 18.482 | 113 | 981.6 | 987.0162 | 596.5548 | 2565.3134 | 49.1288 | 20.0529 | 0 | 0 | 0 | 0 | 0 | 0 | 113 | 1252.6106 | 986.0686 | 594.6439 | 2833.2761 | 51.9067 | 21.3108 | 0 | 0 | 0 | 0 | 0 | 0 | 113 | 715.9862 | 988.3522 | 598.3583 | 2302.4755 | 45.6522 | 18.482 | 113 | 0 | 0 | 0 | 0 | 0 | 0 | 113 | 0 | 0 | 0 | 0 | 0 | 0
| 114 | 721.322 | 996.8197 | 603.6111 | 2321.5244 | 45.397 | 18.3754 | 721.322 | 996.8197 | 603.6111 | 2321.5244 | 45.397 | 18.3754 | 114 | 988.6268 | 995.4542 | 601.7313 | 2585.9561 | 48.7431 | 19.8973 | 0 | 0 | 0 | 0 | 0 | 0 | 114 | 1261.3569 | 994.4812 | 599.7342 | 2855.5234 | 51.3704 | 21.093 | 0 | 0 | 0 | 0 | 0 | 0 | 114 | 721.322 | 996.8197 | 603.6111 | 2321.5244 | 45.397 | 18.3754 | 114 | 0 | 0 | 0 | 0 | 0 | 0 | 114 | 0 | 0 | 0 | 0 | 0 | 0
| 115 | 726.6579 | 1005.2872 | 608.864 | 2340.5734 | 45.1419 | 18.2689 | 726.6579 | 1005.2872 | 608.864 | 2340.5734 | 45.1419 | 18.2689 | 115 | 995.6536 | 1003.8921 | 606.9079 | 2606.5987 | 48.3574 | 19.7417 | 0 | 0 | 0 | 0 | 0 | 0 | 115 | 1270.1032 | 1002.8938 | 604.8245 | 2877.7707 | 50.8341 | 20.8753 | 0 | 0 | 0 | 0 | 0 | 0 | 115 | 726.6579 | 1005.2872 | 608.864 | 2340.5734 | 45.1419 | 18.2689 | 115 | 0 | 0 | 0 | 0 | 0 | 0 | 115 | 0 | 0 | 0 | 0 | 0 | 0
| 116 | 731.9938 | 1013.7546 | 614.1168 | 2359.6224 | 44.8867 | 18.1623 | 731.9938 | 1013.7546 | 614.1168 | 2359.6224 | 44.8867 | 18.1623 | 116 | 1002.6804 | 1012.33 | 612.0845 | 2627.2414 | 47.9718 | 19.5862 | 0 | 0 | 0 | 0 | 0 | 0 | 116 | 1278.8495 | 1011.3064 | 609.9148 | 2900.0181 | 50.2978 | 20.6575 | 0 | 0 | 0 | 0 | 0 | 0 | 116 | 731.9938 | 1013.7546 | 614.1168 | 2359.6224 | 44.8867 | 18.1623 | 116 | 0 | 0 | 0 | 0 | 0 | 0 | 116 | 0 | 0 | 0 | 0 | 0 | 0
| 117 | 737.3297 | 1022.2221 | 619.3696 | 2378.6714 | 44.6316 | 18.0558 | 737.3297 | 1022.2221 | 619.3696 | 2378.6714 | 44.6316 | 18.0558 | 117 | 1009.7071 | 1020.768 | 617.261 | 2647.884 | 47.5861 | 19.4306 | 0 | 0 | 0 | 0 | 0 | 0 | 117 | 1287.5958 | 1019.719 | 615.0051 | 2922.2654 | 49.7615 | 20.4398 | 0 | 0 | 0 | 0 | 0 | 0 | 117 | 737.3297 | 1022.2221 | 619.3696 | 2378.6714 | 44.6316 | 18.0558 | 117 | 0 | 0 | 0 | 0 | 0 | 0 | 117 | 0 | 0 | 0 | 0 | 0 | 0
| 118 | 742.6656 | 1030.6896 | 624.6225 | 2397.7204 | 44.3764 | 17.9492 | 742.6656 | 1030.6896 | 624.6225 | 2397.7204 | 44.3764 | 17.9492 | 118 | 1016.7339 | 1029.2059 | 622.4376 | 2668.5267 | 47.2004 | 19.2751 | 0 | 0 | 0 | 0 | 0 | 0 | 118 | 1296.3421 | 1028.1316 | 620.0954 | 2944.5127 | 49.2251 | 20.222 | 0 | 0 | 0 | 0 | 0 | 0 | 118 | 742.6656 | 1030.6896 | 624.6225 | 2397.7204 | 44.3764 | 17.9492 | 118 | 0 | 0 | 0 | 0 | 0 | 0 | 118 | 0 | 0 | 0 | 0 | 0 | 0
| 119 | 748.0015 | 1039.1571 | 629.8753 | 2416.7693 | 44.1213 | 17.8427 | 748.0015 | 1039.1571 | 629.8753 | 2416.7693 | 44.1213 | 17.8427 | 119 | 1023.7607 | 1037.6438 | 627.6141 | 2689.1693 | 46.8147 | 19.1195 | 0 | 0 | 0 | 0 | 0 | 0 | 119 | 1305.0885 | 1036.5442 | 625.1857 | 2966.7601 | 48.6888 | 20.0042 | 0 | 0 | 0 | 0 | 0 | 0 | 119 | 748.0015 | 1039.1571 | 629.8753 | 2416.7693 | 44.1213 | 17.8427 | 119 | 0 | 0 | 0 | 0 | 0 | 0 | 119 | 0 | 0 | 0 | 0 | 0 | 0
| 120 | 753.3374 | 1047.6245 | 635.1282 | 2435.8183 | 43.8661 | 17.7361 | 753.3374 | 1047.6245 | 635.1282 | 2435.8183 | 43.8661 | 17.7361 | 120 | 1030.7875 | 1046.0818 | 632.7907 | 2709.812 | 46.429 | 18.964 | 0 | 0 | 0 | 0 | 0 | 0 | 120 | 1313.8348 | 1044.9568 | 630.276 | 2989.0074 | 48.1525 | 19.7865 | 0 | 0 | 0 | 0 | 0 | 0 | 120 | 753.3374 | 1047.6245 | 635.1282 | 2435.8183 | 43.8661 | 17.7361 | 120 | 0 | 0 | 0 | 0 | 0 | 0 | 120 | 0 | 0 | 0 | 0 | 0 | 0
| 121 | 758.6733 | 1056.092 | 640.381 | 2454.8673 | 43.611 | 17.6296 | 758.6733 | 1056.092 | 640.381 | 2454.8673 | 43.611 | 17.6296 | 121 | 1037.8142 | 1054.5197 | 637.9672 | 2730.4546 | 46.0433 | 18.8084 | 0 | 0 | 0 | 0 | 0 | 0 | 121 | 1322.5811 | 1053.3694 | 635.3663 | 3011.2547 | 47.6162 | 19.5687 | 0 | 0 | 0 | 0 | 0 | 0 | 121 | 758.6733 | 1056.092 | 640.381 | 2454.8673 | 43.611 | 17.6296 | 121 | 0 | 0 | 0 | 0 | 0 | 0 | 121 | 0 | 0 | 0 | 0 | 0 | 0
| 122 | 764.0092 | 1064.5595 | 645.6339 | 2473.9163 | 43.3558 | 17.523 | 764.0092 | 1064.5595 | 645.6339 | 2473.9163 | 43.3558 | 17.523 | 122 | 1044.841 | 1062.9576 | 643.1438 | 2751.0973 | 45.6576 | 18.6529 | 0 | 0 | 0 | 0 | 0 | 0 | 122 | 1331.3274 | 1061.782 | 640.4566 | 3033.5021 | 47.0799 | 19.351 | 0 | 0 | 0 | 0 | 0 | 0 | 122 | 764.0092 | 1064.5595 | 645.6339 | 2473.9163 | 43.3558 | 17.523 | 122 | 0 | 0 | 0 | 0 | 0 | 0 | 122 | 0 | 0 | 0 | 0 | 0 | 0
| 123 | 769.3451 | 1073.027 | 650.8867 | 2492.9652 | 43.1007 | 17.4165 | 769.3451 | 1073.027 | 650.8867 | 2492.9652 | 43.1007 | 17.4165 | 123 | 1051.8678 | 1071.3956 | 648.3203 | 2771.7399 | 45.272 | 18.4973 | 0 | 0 | 0 | 0 | 0 | 0 | 123 | 1340.0737 | 1070.1946 | 645.5469 | 3055.7494 | 46.5436 | 19.1332 | 0 | 0 | 0 | 0 | 0 | 0 | 123 | 769.3451 | 1073.027 | 650.8867 | 2492.9652 | 43.1007 | 17.4165 | 123 | 0 | 0 | 0 | 0 | 0 | 0 | 123 | 0 | 0 | 0 | 0 | 0 | 0
| 124 | 774.681 | 1081.4944 | 656.1395 | 2512.0142 | 42.8455 | 17.3099 | 774.681 | 1081.4944 | 656.1395 | 2512.0142 | 42.8455 | 17.3099 | 124 | 1058.8946 | 1079.8335 | 653.4969 | 2792.3825 | 44.8863 | 18.3417 | 0 | 0 | 0 | 0 | 0 | 0 | 124 | 1348.82 | 1078.6072 | 650.6372 | 3077.9967 | 46.0073 | 18.9154 | 0 | 0 | 0 | 0 | 0 | 0 | 124 | 774.681 | 1081.4944 | 656.1395 | 2512.0142 | 42.8455 | 17.3099 | 124 | 0 | 0 | 0 | 0 | 0 | 0 | 124 | 0 | 0 | 0 | 0 | 0 | 0
| 125 | 780.0169 | 1089.9619 | 661.3924 | 2531.0632 | 42.5904 | 17.2033 | 780.0169 | 1089.9619 | 661.3924 | 2531.0632 | 42.5904 | 17.2033 | 125 | 1065.9213 | 1088.2714 | 658.6734 | 2813.0252 | 44.5006 | 18.1862 | 0 | 0 | 0 | 0 | 0 | 0 | 125 | 1357.5663 | 1087.0198 | 655.7275 | 3100.2441 | 45.471 | 18.6977 | 0 | 0 | 0 | 0 | 0 | 0 | 125 | 780.0169 | 1089.9619 | 661.3924 | 2531.0632 | 42.5904 | 17.2033 | 125 | 0 | 0 | 0 | 0 | 0 | 0 | 125 | 0 | 0 | 0 | 0 | 0 | 0
| 126 | 785.3527 | 1098.4294 | 666.6452 | 2550.1122 | 42.3352 | 17.0968 | 785.3527 | 1098.4294 | 666.6452 | 2550.1122 | 42.3352 | 17.0968 | 126 | 1072.9481 | 1096.7093 | 663.85 | 2833.6678 | 44.1149 | 18.0306 | 0 | 0 | 0 | 0 | 0 | 0 | 126 | 1366.3126 | 1095.4324 | 660.8178 | 3122.4914 | 44.9346 | 18.4799 | 0 | 0 | 0 | 0 | 0 | 0 | 126 | 785.3527 | 1098.4294 | 666.6452 | 2550.1122 | 42.3352 | 17.0968 | 126 | 0 | 0 | 0 | 0 | 0 | 0 | 126 | 0 | 0 | 0 | 0 | 0 | 0
| 127 | 790.6886 | 1106.8969 | 671.8981 | 2569.1611 | 42.0801 | 16.9902 | 790.6886 | 1106.8969 | 671.8981 | 2569.1611 | 42.0801 | 16.9902 | 127 | 1079.9749 | 1105.1473 | 669.0265 | 2854.3105 | 43.7292 | 17.8751 | 0 | 0 | 0 | 0 | 0 | 0 | 127 | 1375.0589 | 1103.845 | 665.9081 | 3144.7388 | 44.3983 | 18.2622 | 0 | 0 | 0 | 0 | 0 | 0 | 127 | 790.6886 | 1106.8969 | 671.8981 | 2569.1611 | 42.0801 | 16.9902 | 127 | 0 | 0 | 0 | 0 | 0 | 0 | 127 | 0 | 0 | 0 | 0 | 0 | 0
| 128 | 796.0245 | 1115.3644 | 677.1509 | 2588.2101 | 41.8249 | 16.8837 | 796.0245 | 1115.3644 | 677.1509 | 2588.2101 | 41.8249 | 16.8837 | 128 | 1087.0017 | 1113.5852 | 674.2031 | 2874.9531 | 43.3435 | 17.7195 | 0 | 0 | 0 | 0 | 0 | 0 | 128 | 1383.8053 | 1112.2576 | 670.9984 | 3166.9861 | 43.862 | 18.0444 | 0 | 0 | 0 | 0 | 0 | 0 | 128 | 796.0245 | 1115.3644 | 677.1509 | 2588.2101 | 41.8249 | 16.8837 | 128 | 0 | 0 | 0 | 0 | 0 | 0 | 128 | 0 | 0 | 0 | 0 | 0 | 0
| 129 | 801.3604 | 1123.8318 | 682.4038 | 2607.2591 | 41.5698 | 16.7771 | 801.3604 | 1123.8318 | 682.4038 | 2607.2591 | 41.5698 | 16.7771 | 129 | 1094.0284 | 1122.0231 | 679.3796 | 2895.5958 | 42.9578 | 17.564 | 0 | 0 | 0 | 0 | 0 | 0 | 129 | 1392.5516 | 1120.6702 | 676.0887 | 3189.2334 | 43.3257 | 17.8266 | 0 | 0 | 0 | 0 | 0 | 0 | 129 | 801.3604 | 1123.8318 | 682.4038 | 2607.2591 | 41.5698 | 16.7771 | 129 | 0 | 0 | 0 | 0 | 0 | 0 | 129 | 0 | 0 | 0 | 0 | 0 | 0
| 130 | 806.6963 | 1132.2993 | 687.6566 | 2626.3081 | 41.3146 | 16.6706 | 806.6963 | 1132.2993 | 687.6566 | 2626.3081 | 41.3146 | 16.6706 | 130 | 1101.0552 | 1130.4611 | 684.5562 | 2916.2384 | 42.5722 | 17.4084 | 0 | 0 | 0 | 0 | 0 | 0 | 130 | 1401.2979 | 1129.0828 | 681.179 | 3211.4808 | 42.7894 | 17.6089 | 0 | 0 | 0 | 0 | 0 | 0 | 130 | 806.6963 | 1132.2993 | 687.6566 | 2626.3081 | 41.3146 | 16.6706 | 130 | 0 | 0 | 0 | 0 | 0 | 0 | 130 | 0 | 0 | 0 | 0 | 0 | 0
| 131 | 812.0322 | 1140.7668 | 692.9095 | 2645.357 | 41.0595 | 16.564 | 812.0322 | 1140.7668 | 692.9095 | 2645.357 | 41.0595 | 16.564 | 131 | 1108.082 | 1138.899 | 689.7327 | 2936.8811 | 42.1865 | 17.2529 | 0 | 0 | 0 | 0 | 0 | 0 | 131 | 1410.0442 | 1137.4953 | 686.2693 | 3233.7281 | 42.2531 | 17.3911 | 0 | 0 | 0 | 0 | 0 | 0 | 131 | 812.0322 | 1140.7668 | 692.9095 | 2645.357 | 41.0595 | 16.564 | 131 | 0 | 0 | 0 | 0 | 0 | 0 | 131 | 0 | 0 | 0 | 0 | 0 | 0
| 132 | 817.3681 | 1149.2343 | 698.1623 | 2664.406 | 40.8044 | 16.4575 | 817.3681 | 1149.2343 | 698.1623 | 2664.406 | 40.8044 | 16.4575 | 132 | 1115.1088 | 1147.3369 | 694.9093 | 2957.5237 | 41.8008 | 17.0973 | 0 | 0 | 0 | 0 | 0 | 0 | 132 | 1418.7905 | 1145.9079 | 691.3596 | 3255.9754 | 41.7168 | 17.1734 | 0 | 0 | 0 | 0 | 0 | 0 | 132 | 817.3681 | 1149.2343 | 698.1623 | 2664.406 | 40.8044 | 16.4575 | 132 | 0 | 0 | 0 | 0 | 0 | 0 | 132 | 0 | 0 | 0 | 0 | 0 | 0
| 133 | 822.704 | 1157.7017 | 703.4151 | 2683.455 | 40.5492 | 16.3509 | 822.704 | 1157.7017 | 703.4151 | 2683.455 | 40.5492 | 16.3509 | 133 | 1122.1355 | 1155.7749 | 700.0858 | 2978.1664 | 41.4151 | 16.9417 | 0 | 0 | 0 | 0 | 0 | 0 | 133 | 1427.5368 | 1154.3205 | 696.4499 | 3278.2228 | 41.1805 | 16.9556 | 0 | 0 | 0 | 0 | 0 | 0 | 133 | 822.704 | 1157.7017 | 703.4151 | 2683.455 | 40.5492 | 16.3509 | 133 | 0 | 0 | 0 | 0 | 0 | 0 | 133 | 0 | 0 | 0 | 0 | 0 | 0
| 134 | 828.0399 | 1166.1692 | 708.668 | 2702.504 | 40.2941 | 16.2444 | 828.0399 | 1166.1692 | 708.668 | 2702.504 | 40.2941 | 16.2444 | 134 | 1129.1623 | 1164.2128 | 705.2624 | 2998.809 | 41.0294 | 16.7862 | 0 | 0 | 0 | 0 | 0 | 0 | 134 | 1436.2831 | 1162.7331 | 701.5402 | 3300.4701 | 40.6441 | 16.7378 | 0 | 0 | 0 | 0 | 0 | 0 | 134 | 828.0399 | 1166.1692 | 708.668 | 2702.504 | 40.2941 | 16.2444 | 134 | 0 | 0 | 0 | 0 | 0 | 0 | 134 | 0 | 0 | 0 | 0 | 0 | 0
| 135 | 833.3758 | 1174.6367 | 713.9208 | 2721.553 | 40.0389 | 16.1378 | 833.3758 | 1174.6367 | 713.9208 | 2721.553 | 40.0389 | 16.1378 | 135 | 1136.1891 | 1172.6507 | 710.4389 | 3019.4517 | 40.6437 | 16.6306 | 0 | 0 | 0 | 0 | 0 | 0 | 135 | 1445.0294 | 1171.1457 | 706.6305 | 3322.7174 | 40.1078 | 16.5201 | 0 | 0 | 0 | 0 | 0 | 0 | 135 | 833.3758 | 1174.6367 | 713.9208 | 2721.553 | 40.0389 | 16.1378 | 135 | 0 | 0 | 0 | 0 | 0 | 0 | 135 | 0 | 0 | 0 | 0 | 0 | 0
| 136 | 838.7117 | 1183.1042 | 719.1737 | 2740.6019 | 39.7838 | 16.0312 | 838.7117 | 1183.1042 | 719.1737 | 2740.6019 | 39.7838 | 16.0312 | 136 | 1143.2159 | 1181.0887 | 715.6155 | 3040.0943 | 40.258 | 16.4751 | 0 | 0 | 0 | 0 | 0 | 0 | 136 | 1453.7757 | 1179.5583 | 711.7207 | 3344.9648 | 39.5715 | 16.3023 | 0 | 0 | 0 | 0 | 0 | 0 | 136 | 838.7117 | 1183.1042 | 719.1737 | 2740.6019 | 39.7838 | 16.0312 | 136 | 0 | 0 | 0 | 0 | 0 | 0 | 136 | 0 | 0 | 0 | 0 | 0 | 0
| 137 | 844.0476 | 1191.5716 | 724.4265 | 2759.6509 | 39.5286 | 15.9247 | 844.0476 | 1191.5716 | 724.4265 | 2759.6509 | 39.5286 | 15.9247 | 137 | 1150.2426 | 1189.5266 | 720.792 | 3060.737 | 39.8724 | 16.3195 | 0 | 0 | 0 | 0 | 0 | 0 | 137 | 1462.5221 | 1187.9709 | 716.811 | 3367.2121 | 39.0352 | 16.0846 | 0 | 0 | 0 | 0 | 0 | 0 | 137 | 844.0476 | 1191.5716 | 724.4265 | 2759.6509 | 39.5286 | 15.9247 | 137 | 0 | 0 | 0 | 0 | 0 | 0 | 137 | 0 | 0 | 0 | 0 | 0 | 0
| 138 | 849.3834 | 1200.0391 | 729.6794 | 2778.6999 | 39.2735 | 15.8181 | 849.3834 | 1200.0391 | 729.6794 | 2778.6999 | 39.2735 | 15.8181 | 138 | 1157.2694 | 1197.9645 | 725.9686 | 3081.3796 | 39.4867 | 16.164 | 0 | 0 | 0 | 0 | 0 | 0 | 138 | 1471.2684 | 1196.3835 | 721.9013 | 3389.4594 | 38.4989 | 15.8668 | 0 | 0 | 0 | 0 | 0 | 0 | 138 | 849.3834 | 1200.0391 | 729.6794 | 2778.6999 | 39.2735 | 15.8181 | 138 | 0 | 0 | 0 | 0 | 0 | 0 | 138 | 0 | 0 | 0 | 0 | 0 | 0
| 139 | 854.7193 | 1208.5066 | 734.9322 | 2797.7489 | 39.0183 | 15.7116 | 854.7193 | 1208.5066 | 734.9322 | 2797.7489 | 39.0183 | 15.7116 | 139 | 1164.2962 | 1206.4025 | 731.1451 | 3102.0223 | 39.101 | 16.0084 | 0 | 0 | 0 | 0 | 0 | 0 | 139 | 1480.0147 | 1204.7961 | 726.9916 | 3411.7068 | 37.9626 | 15.6491 | 0 | 0 | 0 | 0 | 0 | 0 | 139 | 854.7193 | 1208.5066 | 734.9322 | 2797.7489 | 39.0183 | 15.7116 | 139 | 0 | 0 | 0 | 0 | 0 | 0 | 139 | 0 | 0 | 0 | 0 | 0 | 0
| 140 | 860.0552 | 1216.9741 | 740.185 | 2816.7978 | 38.7632 | 15.605 | 860.0552 | 1216.9741 | 740.185 | 2816.7978 | 38.7632 | 15.605 | 140 | 1171.323 | 1214.8404 | 736.3217 | 3122.6649 | 38.7153 | 15.8529 | 0 | 0 | 0 | 0 | 0 | 0 | 140 | 1488.761 | 1213.2087 | 732.0819 | 3433.9541 | 37.4263 | 15.4313 | 0 | 0 | 0 | 0 | 0 | 0 | 140 | 860.0552 | 1216.9741 | 740.185 | 2816.7978 | 38.7632 | 15.605 | 140 | 0 | 0 | 0 | 0 | 0 | 0 | 140 | 0 | 0 | 0 | 0 | 0 | 0
| 141 | 865.3911 | 1225.4415 | 745.4379 | 2835.8468 | 38.508 | 15.4985 | 865.3911 | 1225.4415 | 745.4379 | 2835.8468 | 38.508 | 15.4985 | 141 | 1178.3497 | 1223.2783 | 741.4982 | 3143.3075 | 38.3296 | 15.6973 | 0 | 0 | 0 | 0 | 0 | 0 | 141 | 1497.5073 | 1221.6213 | 737.1722 | 3456.2014 | 36.89 | 15.2135 | 0 | 0 | 0 | 0 | 0 | 0 | 141 | 865.3911 | 1225.4415 | 745.4379 | 2835.8468 | 38.508 | 15.4985 | 141 | 0 | 0 | 0 | 0 | 0 | 0 | 141 | 0 | 0 | 0 | 0 | 0 | 0
| 142 | 870.727 | 1233.909 | 750.6907 | 2854.8958 | 38.2529 | 15.3919 | 870.727 | 1233.909 | 750.6907 | 2854.8958 | 38.2529 | 15.3919 | 142 | 1185.3765 | 1231.7163 | 746.6748 | 3163.9502 | 37.9439 | 15.5417 | 0 | 0 | 0 | 0 | 0 | 0 | 142 | 1506.2536 | 1230.0339 | 742.2625 | 3478.4488 | 36.3536 | 14.9958 | 0 | 0 | 0 | 0 | 0 | 0 | 142 | 870.727 | 1233.909 | 750.6907 | 2854.8958 | 38.2529 | 15.3919 | 142 | 0 | 0 | 0 | 0 | 0 | 0 | 142 | 0 | 0 | 0 | 0 | 0 | 0
| 143 | 876.0629 | 1242.3765 | 755.9436 | 2873.9448 | 37.9977 | 15.2854 | 876.0629 | 1242.3765 | 755.9436 | 2873.9448 | 37.9977 | 15.2854 | 143 | 1192.4033 | 1240.1542 | 751.8513 | 3184.5928 | 37.5582 | 15.3862 | 0 | 0 | 0 | 0 | 0 | 0 | 143 | 1514.9999 | 1238.4465 | 747.3528 | 3500.6961 | 35.8173 | 14.778 | 0 | 0 | 0 | 0 | 0 | 0 | 143 | 876.0629 | 1242.3765 | 755.9436 | 2873.9448 | 37.9977 | 15.2854 | 143 | 0 | 0 | 0 | 0 | 0 | 0 | 143 | 0 | 0 | 0 | 0 | 0 | 0
| 144 | 881.3988 | 1250.844 | 761.1964 | 2892.9937 | 37.7426 | 15.1788 | 881.3988 | 1250.844 | 761.1964 | 2892.9937 | 37.7426 | 15.1788 | 144 | 1199.4301 | 1248.5921 | 757.0279 | 3205.2355 | 37.1726 | 15.2306 | 0 | 0 | 0 | 0 | 0 | 0 | 144 | 1523.7462 | 1246.8591 | 752.4431 | 3522.9434 | 35.281 | 14.5603 | 0 | 0 | 0 | 0 | 0 | 0 | 144 | 881.3988 | 1250.844 | 761.1964 | 2892.9937 | 37.7426 | 15.1788 | 144 | 0 | 0 | 0 | 0 | 0 | 0 | 144 | 0 | 0 | 0 | 0 | 0 | 0
| 145 | 886.7347 | 1259.3115 | 766.4493 | 2912.0427 | 37.4874 | 15.0723 | 886.7347 | 1259.3115 | 766.4493 | 2912.0427 | 37.4874 | 15.0723 | 145 | 1206.4568 | 1257.03 | 762.2044 | 3225.8781 | 36.7869 | 15.0751 | 0 | 0 | 0 | 0 | 0 | 0 | 145 | 1532.4926 | 1255.2717 | 757.5334 | 3545.1908 | 34.7447 | 14.3425 | 0 | 0 | 0 | 0 | 0 | 0 | 145 | 886.7347 | 1259.3115 | 766.4493 | 2912.0427 | 37.4874 | 15.0723 | 145 | 0 | 0 | 0 | 0 | 0 | 0 | 145 | 0 | 0 | 0 | 0 | 0 | 0
| 146 | 892.0706 | 1267.7789 | 771.7021 | 2931.0917 | 37.2323 | 14.9657 | 892.0706 | 1267.7789 | 771.7021 | 2931.0917 | 37.2323 | 14.9657 | 146 | 1213.4836 | 1265.468 | 767.381 | 3246.5208 | 36.4012 | 14.9195 | 0 | 0 | 0 | 0 | 0 | 0 | 146 | 1541.2389 | 1263.6843 | 762.6237 | 3567.4381 | 34.2084 | 14.1247 | 0 | 0 | 0 | 0 | 0 | 0 | 146 | 892.0706 | 1267.7789 | 771.7021 | 2931.0917 | 37.2323 | 14.9657 | 146 | 0 | 0 | 0 | 0 | 0 | 0 | 146 | 0 | 0 | 0 | 0 | 0 | 0
| 147 | 897.4065 | 1276.2464 | 776.955 | 2950.1407 | 36.9771 | 14.8591 | 897.4065 | 1276.2464 | 776.955 | 2950.1407 | 36.9771 | 14.8591 | 147 | 1220.5104 | 1273.9059 | 772.5575 | 3267.1634 | 36.0155 | 14.764 | 0 | 0 | 0 | 0 | 0 | 0 | 147 | 1549.9852 | 1272.0969 | 767.714 | 3589.6854 | 33.6721 | 13.907 | 0 | 0 | 0 | 0 | 0 | 0 | 147 | 897.4065 | 1276.2464 | 776.955 | 2950.1407 | 36.9771 | 14.8591 | 147 | 0 | 0 | 0 | 0 | 0 | 0 | 147 | 0 | 0 | 0 | 0 | 0 | 0
| 148 | 902.7424 | 1284.7139 | 782.2078 | 2969.1896 | 36.722 | 14.7526 | 902.7424 | 1284.7139 | 782.2078 | 2969.1896 | 36.722 | 14.7526 | 148 | 1227.5372 | 1282.3438 | 777.7341 | 3287.8061 | 35.6298 | 14.6084 | 0 | 0 | 0 | 0 | 0 | 0 | 148 | 1558.7315 | 1280.5095 | 772.8043 | 3611.9328 | 33.1358 | 13.6892 | 0 | 0 | 0 | 0 | 0 | 0 | 148 | 902.7424 | 1284.7139 | 782.2078 | 2969.1896 | 36.722 | 14.7526 | 148 | 0 | 0 | 0 | 0 | 0 | 0 | 148 | 0 | 0 | 0 | 0 | 0 | 0
| 149 | 908.0783 | 1293.1814 | 787.4606 | 2988.2386 | 36.4668 | 14.646 | 908.0783 | 1293.1814 | 787.4606 | 2988.2386 | 36.4668 | 14.646 | 149 | 1234.5639 | 1290.7818 | 782.9106 | 3308.4487 | 35.2441 | 14.4529 | 0 | 0 | 0 | 0 | 0 | 0 | 149 | 1567.4778 | 1288.9221 | 777.8946 | 3634.1801 | 32.5995 | 13.4715 | 0 | 0 | 0 | 0 | 0 | 0 | 149 | 908.0783 | 1293.1814 | 787.4606 | 2988.2386 | 36.4668 | 14.646 | 149 | 0 | 0 | 0 | 0 | 0 | 0 | 149 | 0 | 0 | 0 | 0 | 0 | 0
| 150 | 913.4141 | 1301.6488 | 792.7135 | 3007.2876 | 36.2117 | 14.5395 | 913.4141 | 1301.6488 | 792.7135 | 3007.2876 | 36.2117 | 14.5395 | 150 | 1241.5907 | 1299.2197 | 788.0872 | 3329.0914 | 34.8584 | 14.2973 | 0 | 0 | 0 | 0 | 0 | 0 | 150 | 1576.2241 | 1297.3347 | 782.9849 | 3656.4274 | 32.0631 | 13.2537 | 0 | 0 | 0 | 0 | 0 | 0 | 150 | 913.4141 | 1301.6488 | 792.7135 | 3007.2876 | 36.2117 | 14.5395 | 150 | 0 | 0 | 0 | 0 | 0 | 0 | 150 | 0 | 0 | 0 | 0 | 0 | 0
[54 empty] | Delta T = | 25
DT=25 | Volume | Transmissieverlies | Ventilatieverlies | Opwarmtoeslag | Totaal verlies | Verlies /opp | Verlies /vol | Transmissieverlies | Ventilatieverlies | Opwarmtoeslag | Totaal verlies | Verlies /opp | Verlies /vol | Volume | Transmissieverlies | Ventilatieverlies | Opwarmtoeslag | Totaal verlies | Verlies /opp | Verlies /vol | Transmissieverlies | Ventilatieverlies | Opwarmtoeslag | Totaal verlies | Verlies /opp | Verlies /vol | Volume | Transmissieverlies | Ventilatieverlies | Opwarmtoeslag | Totaal verlies | Verlies /opp | Verlies /vol | Transmissieverlies | Ventilatieverlies | Opwarmtoeslag | Totaal verlies | Verlies /opp | Verlies /vol |  | Transmissieverlies | Ventilatieverlies | Opwarmtoeslag | Totaal verlies | Verlies /opp | Verlies /vol | Volume | Transmissieverlies | Ventilatieverlies | Opwarmtoeslag | Totaal verlies | Verlies /opp | Verlies /vol | Volume | Transmissieverlies | Ventilatieverlies | Opwarmtoeslag | Totaal verlies | Verlies /opp | Verlies /vol
| 10 | 230.9169 | 145.3941 | 57.3154 | 433.7543 | 89.6256 | 36.5631 | 230.9169 | 145.3941 | 57.3154 | 433.7543 | 89.6256 | 36.5631 | 10 | 350.2686 | 147.5139 | 63.37 | 561.38 | 112.2843 | 45.8109 | 0 | 0 | 0 | 0 | 0 | 0 | 10 | 468.9081 | 149.6498 | 70.3433 | 688.8455 | 135.1396 | 55.2183 | 0 | 0 | 0 | 0 | 0 | 0 | 10 | 230.9169 | 145.3941 | 57.3154 | 433.7543 | 89.6256 | 36.5631 | 10 | 0 | 0 | 0 | 0 | 0 | 0 | 10 | 0 | 0 | 0 | 0 | 0 | 0
| 11 | 238.1263 | 155.9734 | 62.5682 | 456.7958 | 89.2937 | 36.4301 | 238.1263 | 155.9734 | 62.5682 | 456.7958 | 89.2937 | 36.4301 | 11 | 360.1786 | 158.0589 | 68.5466 | 587.0092 | 111.7902 | 45.6089 | 0 | 0 | 0 | 0 | 0 | 0 | 11 | 481.3325 | 160.1632 | 75.4336 | 716.8719 | 134.4684 | 54.9448 | 0 | 0 | 0 | 0 | 0 | 0 | 11 | 238.1263 | 155.9734 | 62.5682 | 456.7958 | 89.2937 | 36.4301 | 11 | 0 | 0 | 0 | 0 | 0 | 0 | 11 | 0 | 0 | 0 | 0 | 0 | 0
| 12 | 245.3357 | 166.5527 | 67.821 | 479.8372 | 88.9619 | 36.2971 | 245.3357 | 166.5527 | 67.821 | 479.8372 | 88.9619 | 36.2971 | 12 | 370.0886 | 168.6039 | 73.7231 | 612.6385 | 111.2961 | 45.407 | 0 | 0 | 0 | 0 | 0 | 0 | 12 | 493.7569 | 170.6765 | 80.5239 | 744.8984 | 133.7973 | 54.6713 | 0 | 0 | 0 | 0 | 0 | 0 | 12 | 245.3357 | 166.5527 | 67.821 | 479.8372 | 88.9619 | 36.2971 | 12 | 0 | 0 | 0 | 0 | 0 | 0 | 12 | 0 | 0 | 0 | 0 | 0 | 0
| 13 | 252.5451 | 177.132 | 73.0739 | 502.8787 | 88.6301 | 36.1641 | 252.5451 | 177.132 | 73.0739 | 502.8787 | 88.6301 | 36.1641 | 13 | 379.9986 | 179.1488 | 78.8997 | 638.2677 | 110.8021 | 45.205 | 0 | 0 | 0 | 0 | 0 | 0 | 13 | 506.1812 | 181.1898 | 85.6142 | 772.9248 | 133.1261 | 54.3977 | 0 | 0 | 0 | 0 | 0 | 0 | 13 | 252.5451 | 177.132 | 73.0739 | 502.8787 | 88.6301 | 36.1641 | 13 | 0 | 0 | 0 | 0 | 0 | 0 | 13 | 0 | 0 | 0 | 0 | 0 | 0
| 14 | 259.7546 | 187.7112 | 78.3267 | 525.9202 | 88.2982 | 36.0311 | 259.7546 | 187.7112 | 78.3267 | 525.9202 | 88.2982 | 36.0311 | 14 | 389.9086 | 189.6938 | 84.0762 | 663.897 | 110.308 | 45.003 | 0 | 0 | 0 | 0 | 0 | 0 | 14 | 518.6056 | 191.7031 | 90.7045 | 800.9512 | 132.455 | 54.1242 | 0 | 0 | 0 | 0 | 0 | 0 | 14 | 259.7546 | 187.7112 | 78.3267 | 525.9202 | 88.2982 | 36.0311 | 14 | 0 | 0 | 0 | 0 | 0 | 0 | 14 | 0 | 0 | 0 | 0 | 0 | 0
| 15 | 266.964 | 198.2905 | 83.5796 | 548.9617 | 87.9664 | 35.8981 | 266.964 | 198.2905 | 83.5796 | 548.9617 | 87.9664 | 35.8981 | 15 | 399.8186 | 200.2387 | 89.2528 | 689.5262 | 109.8139 | 44.8011 | 0 | 0 | 0 | 0 | 0 | 0 | 15 | 531.03 | 202.2165 | 95.7948 | 828.9776 | 131.7838 | 53.8507 | 0 | 0 | 0 | 0 | 0 | 0 | 15 | 266.964 | 198.2905 | 83.5796 | 548.9617 | 87.9664 | 35.8981 | 15 | 0 | 0 | 0 | 0 | 0 | 0 | 15 | 0 | 0 | 0 | 0 | 0 | 0
| 16 | 274.1734 | 208.8698 | 88.8324 | 572.0032 | 87.6345 | 35.765 | 274.1734 | 208.8698 | 88.8324 | 572.0032 | 87.6345 | 35.765 | 16 | 409.7286 | 210.7837 | 94.4293 | 715.1555 | 109.3198 | 44.5991 | 0 | 0 | 0 | 0 | 0 | 0 | 16 | 543.4543 | 212.7298 | 100.8851 | 857.0041 | 131.1127 | 53.5772 | 0 | 0 | 0 | 0 | 0 | 0 | 16 | 274.1734 | 208.8698 | 88.8324 | 572.0032 | 87.6345 | 35.765 | 16 | 0 | 0 | 0 | 0 | 0 | 0 | 16 | 0 | 0 | 0 | 0 | 0 | 0
| 17 | 281.3828 | 219.4491 | 94.0853 | 595.0447 | 87.3027 | 35.632 | 281.3828 | 219.4491 | 94.0853 | 595.0447 | 87.3027 | 35.632 | 17 | 419.6386 | 221.3286 | 99.6059 | 740.7847 | 108.8258 | 44.3971 | 0 | 0 | 0 | 0 | 0 | 0 | 17 | 555.8787 | 223.2431 | 105.9754 | 885.0305 | 130.4415 | 53.3036 | 0 | 0 | 0 | 0 | 0 | 0 | 17 | 281.3828 | 219.4491 | 94.0853 | 595.0447 | 87.3027 | 35.632 | 17 | 0 | 0 | 0 | 0 | 0 | 0 | 17 | 0 | 0 | 0 | 0 | 0 | 0
| 18 | 288.5922 | 230.0284 | 99.3381 | 618.0862 | 86.9708 | 35.499 | 288.5922 | 230.0284 | 99.3381 | 618.0862 | 86.9708 | 35.499 | 18 | 429.5486 | 231.8736 | 104.7824 | 766.414 | 108.3317 | 44.1952 | 0 | 0 | 0 | 0 | 0 | 0 | 18 | 568.3031 | 233.7564 | 111.0657 | 913.0569 | 129.7703 | 53.0301 | 0 | 0 | 0 | 0 | 0 | 0 | 18 | 288.5922 | 230.0284 | 99.3381 | 618.0862 | 86.9708 | 35.499 | 18 | 0 | 0 | 0 | 0 | 0 | 0 | 18 | 0 | 0 | 0 | 0 | 0 | 0
| 19 | 295.8016 | 240.6077 | 104.591 | 641.1277 | 86.639 | 35.366 | 295.8016 | 240.6077 | 104.591 | 641.1277 | 86.639 | 35.366 | 19 | 439.4586 | 242.4186 | 109.959 | 792.0433 | 107.8376 | 43.9932 | 0 | 0 | 0 | 0 | 0 | 0 | 19 | 580.7274 | 244.2697 | 116.156 | 941.0834 | 129.0992 | 52.7566 | 0 | 0 | 0 | 0 | 0 | 0 | 19 | 295.8016 | 240.6077 | 104.591 | 641.1277 | 86.639 | 35.366 | 19 | 0 | 0 | 0 | 0 | 0 | 0 | 19 | 0 | 0 | 0 | 0 | 0 | 0
| 20 | 303.0111 | 251.187 | 109.8438 | 664.1691 | 86.3071 | 35.233 | 303.0111 | 251.187 | 109.8438 | 664.1691 | 86.3071 | 35.233 | 20 | 449.3686 | 252.9635 | 115.1355 | 817.6725 | 107.3435 | 43.7912 | 0 | 0 | 0 | 0 | 0 | 0 | 20 | 593.1518 | 254.7831 | 121.2463 | 969.1098 | 128.428 | 52.4831 | 0 | 0 | 0 | 0 | 0 | 0 | 20 | 303.0111 | 251.187 | 109.8438 | 664.1691 | 86.3071 | 35.233 | 20 | 0 | 0 | 0 | 0 | 0 | 0 | 20 | 0 | 0 | 0 | 0 | 0 | 0
| 21 | 310.2205 | 261.7663 | 115.0966 | 687.2106 | 85.9753 | 35.1 | 310.2205 | 261.7663 | 115.0966 | 687.2106 | 85.9753 | 35.1 | 21 | 459.2786 | 263.5085 | 120.3121 | 843.3018 | 106.8495 | 43.5893 | 0 | 0 | 0 | 0 | 0 | 0 | 21 | 605.5762 | 265.2964 | 126.3366 | 997.1362 | 127.7569 | 52.2095 | 0 | 0 | 0 | 0 | 0 | 0 | 21 | 310.2205 | 261.7663 | 115.0966 | 687.2106 | 85.9753 | 35.1 | 21 | 0 | 0 | 0 | 0 | 0 | 0 | 21 | 0 | 0 | 0 | 0 | 0 | 0
| 22 | 317.4299 | 272.3456 | 120.3495 | 710.2521 | 85.6434 | 34.9669 | 317.4299 | 272.3456 | 120.3495 | 710.2521 | 85.6434 | 34.9669 | 22 | 469.1886 | 274.0534 | 125.4886 | 868.931 | 106.3554 | 43.3873 | 0 | 0 | 0 | 0 | 0 | 0 | 22 | 618.0005 | 275.8097 | 131.4269 | 1025.1626 | 127.0857 | 51.936 | 0 | 0 | 0 | 0 | 0 | 0 | 22 | 317.4299 | 272.3456 | 120.3495 | 710.2521 | 85.6434 | 34.9669 | 22 | 0 | 0 | 0 | 0 | 0 | 0 | 22 | 0 | 0 | 0 | 0 | 0 | 0
| 23 | 324.6393 | 282.9249 | 125.6023 | 733.2936 | 85.3116 | 34.8339 | 324.6393 | 282.9249 | 125.6023 | 733.2936 | 85.3116 | 34.8339 | 23 | 479.0986 | 284.5984 | 130.6652 | 894.5603 | 105.8613 | 43.1853 | 0 | 0 | 0 | 0 | 0 | 0 | 23 | 630.4249 | 286.323 | 136.5172 | 1053.1891 | 126.4146 | 51.6625 | 0 | 0 | 0 | 0 | 0 | 0 | 23 | 324.6393 | 282.9249 | 125.6023 | 733.2936 | 85.3116 | 34.8339 | 23 | 0 | 0 | 0 | 0 | 0 | 0 | 23 | 0 | 0 | 0 | 0 | 0 | 0
| 24 | 331.8487 | 293.5041 | 130.8552 | 756.3351 | 84.9798 | 34.7009 | 331.8487 | 293.5041 | 130.8552 | 756.3351 | 84.9798 | 34.7009 | 24 | 489.0085 | 295.1434 | 135.8417 | 920.1895 | 105.3672 | 42.9834 | 0 | 0 | 0 | 0 | 0 | 0 | 24 | 642.8493 | 296.8364 | 141.6075 | 1081.2155 | 125.7434 | 51.389 | 0 | 0 | 0 | 0 | 0 | 0 | 24 | 331.8487 | 293.5041 | 130.8552 | 756.3351 | 84.9798 | 34.7009 | 24 | 331.8487 | 293.5041 | 130.8552 | 756.3351 | 84.9798 | 34.7009 | 24 | 0 | 0 | 0 | 0 | 0 | 0
| 25 | 339.0581 | 304.0834 | 136.108 | 779.3766 | 84.6479 | 34.5679 | 339.0581 | 304.0834 | 136.108 | 779.3766 | 84.6479 | 34.5679 | 25 | 498.9185 | 305.6883 | 141.0183 | 945.8188 | 104.8732 | 42.7814 | 0 | 0 | 0 | 0 | 0 | 0 | 25 | 655.2736 | 307.3497 | 146.6978 | 1109.2419 | 125.0722 | 51.1154 | 0 | 0 | 0 | 0 | 0 | 0 | 25 | 339.0581 | 304.0834 | 136.108 | 779.3766 | 84.6479 | 34.5679 | 25 | 0 | 0 | 0 | 0 | 0 | 0 | 25 | 0 | 0 | 0 | 0 | 0 | 0
| 26 | 346.2676 | 314.6627 | 141.3609 | 802.4181 | 84.3161 | 34.4349 | 346.2676 | 314.6627 | 141.3609 | 802.4181 | 84.3161 | 34.4349 | 26 | 508.8285 | 316.2333 | 146.1948 | 971.448 | 104.3791 | 42.5794 | 0 | 0 | 0 | 0 | 0 | 0 | 26 | 667.698 | 317.863 | 151.7881 | 1137.2683 | 124.4011 | 50.8419 | 0 | 0 | 0 | 0 | 0 | 0 | 26 | 346.2676 | 314.6627 | 141.3609 | 802.4181 | 84.3161 | 34.4349 | 26 | 0 | 0 | 0 | 0 | 0 | 0 | 26 | 0 | 0 | 0 | 0 | 0 | 0
| 27 | 353.477 | 325.242 | 146.6137 | 825.4596 | 83.9842 | 34.3019 | 353.477 | 325.242 | 146.6137 | 825.4596 | 83.9842 | 34.3019 | 27 | 518.7385 | 326.7782 | 151.3714 | 997.0773 | 103.885 | 42.3775 | 0 | 0 | 0 | 0 | 0 | 0 | 27 | 680.1224 | 328.3763 | 156.8784 | 1165.2948 | 123.7299 | 50.5684 | 0 | 0 | 0 | 0 | 0 | 0 | 27 | 353.477 | 325.242 | 146.6137 | 825.4596 | 83.9842 | 34.3019 | 27 | 0 | 0 | 0 | 0 | 0 | 0 | 27 | 0 | 0 | 0 | 0 | 0 | 0
| 28 | 360.6864 | 335.8213 | 151.8665 | 848.5011 | 83.6524 | 34.1688 | 360.6864 | 335.8213 | 151.8665 | 848.5011 | 83.6524 | 34.1688 | 28 | 528.6485 | 337.3232 | 156.5479 | 1022.7065 | 103.3909 | 42.1755 | 0 | 0 | 0 | 0 | 0 | 0 | 28 | 692.5467 | 338.8896 | 161.9687 | 1193.3212 | 123.0588 | 50.2949 | 0 | 0 | 0 | 0 | 0 | 0 | 28 | 360.6864 | 335.8213 | 151.8665 | 848.5011 | 83.6524 | 34.1688 | 28 | 0 | 0 | 0 | 0 | 0 | 0 | 28 | 0 | 0 | 0 | 0 | 0 | 0
| 29 | 367.8958 | 346.4006 | 157.1194 | 871.5425 | 83.3205 | 34.0358 | 367.8958 | 346.4006 | 157.1194 | 871.5425 | 83.3205 | 34.0358 | 29 | 538.5585 | 347.8681 | 161.7245 | 1048.3358 | 102.8969 | 41.9735 | 0 | 0 | 0 | 0 | 0 | 0 | 29 | 704.9711 | 349.403 | 167.059 | 1221.3476 | 122.3876 | 50.0213 | 0 | 0 | 0 | 0 | 0 | 0 | 29 | 367.8958 | 346.4006 | 157.1194 | 871.5425 | 83.3205 | 34.0358 | 29 | 0 | 0 | 0 | 0 | 0 | 0 | 29 | 0 | 0 | 0 | 0 | 0 | 0
| 30 | 375.1052 | 356.9799 | 162.3722 | 894.584 | 82.9887 | 33.9028 | 375.1052 | 356.9799 | 162.3722 | 894.584 | 82.9887 | 33.9028 | 30 | 548.4685 | 358.4131 | 166.901 | 1073.965 | 102.4028 | 41.7716 | 0 | 0 | 0 | 0 | 0 | 0 | 30 | 717.3955 | 359.9163 | 172.1493 | 1249.3741 | 121.7164 | 49.7478 | 0 | 0 | 0 | 0 | 0 | 0 | 30 | 375.1052 | 356.9799 | 162.3722 | 894.584 | 82.9887 | 33.9028 | 30 | 0 | 0 | 0 | 0 | 0 | 0 | 30 | 0 | 0 | 0 | 0 | 0 | 0
| 31 | 382.3146 | 367.5592 | 167.6251 | 917.6255 | 82.6568 | 33.7698 | 382.3146 | 367.5592 | 167.6251 | 917.6255 | 82.6568 | 33.7698 | 31 | 558.3785 | 368.9581 | 172.0776 | 1099.5943 | 101.9087 | 41.5696 | 0 | 0 | 0 | 0 | 0 | 0 | 31 | 729.8198 | 370.4296 | 177.2396 | 1277.4005 | 121.0453 | 49.4743 | 0 | 0 | 0 | 0 | 0 | 0 | 31 | 382.3146 | 367.5592 | 167.6251 | 917.6255 | 82.6568 | 33.7698 | 31 | 0 | 0 | 0 | 0 | 0 | 0 | 31 | 0 | 0 | 0 | 0 | 0 | 0
| 32 | 389.5241 | 378.1385 | 172.8779 | 940.667 | 82.325 | 33.6368 | 389.5241 | 378.1385 | 172.8779 | 940.667 | 82.325 | 33.6368 | 32 | 568.2885 | 379.503 | 177.2541 | 1125.2236 | 101.4146 | 41.3676 | 0 | 0 | 0 | 0 | 0 | 0 | 32 | 742.2442 | 380.9429 | 182.3299 | 1305.4269 | 120.3741 | 49.2008 | 0 | 0 | 0 | 0 | 0 | 0 | 32 | 389.5241 | 378.1385 | 172.8779 | 940.667 | 82.325 | 33.6368 | 32 | 0 | 0 | 0 | 0 | 0 | 0 | 32 | 0 | 0 | 0 | 0 | 0 | 0
| 33 | 396.7335 | 388.7178 | 178.1308 | 963.7085 | 81.9931 | 33.5038 | 396.7335 | 388.7178 | 178.1308 | 963.7085 | 81.9931 | 33.5038 | 33 | 578.1985 | 390.048 | 182.4307 | 1150.8528 | 100.9206 | 41.1657 | 0 | 0 | 0 | 0 | 0 | 0 | 33 | 754.6686 | 391.4562 | 187.4202 | 1333.4533 | 119.703 | 48.9272 | 0 | 0 | 0 | 0 | 0 | 0 | 33 | 396.7335 | 388.7178 | 178.1308 | 963.7085 | 81.9931 | 33.5038 | 33 | 0 | 0 | 0 | 0 | 0 | 0 | 33 | 0 | 0 | 0 | 0 | 0 | 0
| 34 | 403.9429 | 399.297 | 183.3836 | 986.75 | 81.6613 | 33.3708 | 403.9429 | 399.297 | 183.3836 | 986.75 | 81.6613 | 33.3708 | 34 | 588.1085 | 400.5929 | 187.6072 | 1176.4821 | 100.4265 | 40.9637 | 0 | 0 | 0 | 0 | 0 | 0 | 34 | 767.0929 | 401.9696 | 192.5105 | 1361.4798 | 119.0318 | 48.6537 | 0 | 0 | 0 | 0 | 0 | 0 | 34 | 403.9429 | 399.297 | 183.3836 | 986.75 | 81.6613 | 33.3708 | 34 | 0 | 0 | 0 | 0 | 0 | 0 | 34 | 0 | 0 | 0 | 0 | 0 | 0
| 35 | 411.1523 | 409.8763 | 188.6365 | 1009.7915 | 81.3294 | 33.2377 | 411.1523 | 409.8763 | 188.6365 | 1009.7915 | 81.3294 | 33.2377 | 35 | 598.0185 | 411.1379 | 192.7838 | 1202.1113 | 99.9324 | 40.7618 | 0 | 0 | 0 | 0 | 0 | 0 | 35 | 779.5173 | 412.4829 | 197.6008 | 1389.5062 | 118.3607 | 48.3802 | 0 | 0 | 0 | 0 | 0 | 0 | 35 | 411.1523 | 409.8763 | 188.6365 | 1009.7915 | 81.3294 | 33.2377 | 35 | 0 | 0 | 0 | 0 | 0 | 0 | 35 | 0 | 0 | 0 | 0 | 0 | 0
| 36 | 418.3617 | 420.4556 | 193.8893 | 1032.833 | 80.9976 | 33.1047 | 418.3617 | 420.4556 | 193.8893 | 1032.833 | 80.9976 | 33.1047 | 36 | 607.9285 | 421.6829 | 197.9603 | 1227.7406 | 99.4383 | 40.5598 | 0 | 0 | 0 | 0 | 0 | 0 | 36 | 791.9417 | 422.9962 | 202.6911 | 1417.5326 | 117.6895 | 48.1067 | 0 | 0 | 0 | 0 | 0 | 0 | 36 | 418.3617 | 420.4556 | 193.8893 | 1032.833 | 80.9976 | 33.1047 | 36 | 0 | 0 | 0 | 0 | 0 | 0 | 36 | 0 | 0 | 0 | 0 | 0 | 0
| 37 | 425.5712 | 431.0349 | 199.1421 | 1055.8744 | 80.6658 | 32.9717 | 425.5712 | 431.0349 | 199.1421 | 1055.8744 | 80.6658 | 32.9717 | 37 | 617.8385 | 432.2278 | 203.1369 | 1253.3698 | 98.9442 | 40.3578 | 0 | 0 | 0 | 0 | 0 | 0 | 37 | 804.366 | 433.5095 | 207.7814 | 1445.5591 | 117.0183 | 47.8331 | 0 | 0 | 0 | 0 | 0 | 0 | 37 | 425.5712 | 431.0349 | 199.1421 | 1055.8744 | 80.6658 | 32.9717 | 37 | 0 | 0 | 0 | 0 | 0 | 0 | 37 | 0 | 0 | 0 | 0 | 0 | 0
| 38 | 432.7806 | 441.6142 | 204.395 | 1078.9159 | 80.3339 | 32.8387 | 432.7806 | 441.6142 | 204.395 | 1078.9159 | 80.3339 | 32.8387 | 38 | 627.7485 | 442.7728 | 208.3134 | 1278.9991 | 98.4502 | 40.1559 | 0 | 0 | 0 | 0 | 0 | 0 | 38 | 816.7904 | 444.0229 | 212.8717 | 1473.5855 | 116.3472 | 47.5596 | 0 | 0 | 0 | 0 | 0 | 0 | 38 | 432.7806 | 441.6142 | 204.395 | 1078.9159 | 80.3339 | 32.8387 | 38 | 0 | 0 | 0 | 0 | 0 | 0 | 38 | 0 | 0 | 0 | 0 | 0 | 0
| 39 | 439.99 | 452.1935 | 209.6478 | 1101.9574 | 80.0021 | 32.7057 | 439.99 | 452.1935 | 209.6478 | 1101.9574 | 80.0021 | 32.7057 | 39 | 637.6585 | 453.3177 | 213.49 | 1304.6283 | 97.9561 | 39.9539 | 0 | 0 | 0 | 0 | 0 | 0 | 39 | 829.2148 | 454.5362 | 217.962 | 1501.6119 | 115.676 | 47.2861 | 0 | 0 | 0 | 0 | 0 | 0 | 39 | 439.99 | 452.1935 | 209.6478 | 1101.9574 | 80.0021 | 32.7057 | 39 | 0 | 0 | 0 | 0 | 0 | 0 | 39 | 0 | 0 | 0 | 0 | 0 | 0
| 40 | 447.1994 | 462.7728 | 214.9007 | 1124.9989 | 79.6702 | 32.5727 | 447.1994 | 462.7728 | 214.9007 | 1124.9989 | 79.6702 | 32.5727 | 40 | 647.5685 | 463.8627 | 218.6665 | 1330.2576 | 97.462 | 39.7519 | 0 | 0 | 0 | 0 | 0 | 0 | 40 | 841.6391 | 465.0495 | 223.0523 | 1529.6383 | 115.0049 | 47.0126 | 0 | 0 | 0 | 0 | 0 | 0 | 40 | 447.1994 | 462.7728 | 214.9007 | 1124.9989 | 79.6702 | 32.5727 | 40 | 0 | 0 | 0 | 0 | 0 | 0 | 40 | 0 | 0 | 0 | 0 | 0 | 0
| 41 | 454.4088 | 473.3521 | 220.1535 | 1148.0404 | 79.3384 | 32.4396 | 454.4088 | 473.3521 | 220.1535 | 1148.0404 | 79.3384 | 32.4396 | 41 | 657.4785 | 474.4076 | 223.8431 | 1355.8868 | 96.9679 | 39.55 | 0 | 0 | 0 | 0 | 0 | 0 | 41 | 854.0635 | 475.5628 | 228.1425 | 1557.6648 | 114.3337 | 46.739 | 0 | 0 | 0 | 0 | 0 | 0 | 41 | 454.4088 | 473.3521 | 220.1535 | 1148.0404 | 79.3384 | 32.4396 | 41 | 0 | 0 | 0 | 0 | 0 | 0 | 41 | 0 | 0 | 0 | 0 | 0 | 0
| 42 | 461.6182 | 483.9314 | 225.4064 | 1171.0819 | 79.0065 | 32.3066 | 461.6182 | 483.9314 | 225.4064 | 1171.0819 | 79.0065 | 32.3066 | 42 | 667.3885 | 484.9526 | 229.0196 | 1381.5161 | 96.4739 | 39.348 | 0 | 0 | 0 | 0 | 0 | 0 | 42 | 866.4879 | 486.0761 | 233.2328 | 1585.6912 | 113.6625 | 46.4655 | 0 | 0 | 0 | 0 | 0 | 0 | 42 | 461.6182 | 483.9314 | 225.4064 | 1171.0819 | 79.0065 | 32.3066 | 42 | 0 | 0 | 0 | 0 | 0 | 0 | 42 | 0 | 0 | 0 | 0 | 0 | 0
| 43 | 468.8277 | 494.5107 | 230.6592 | 1194.1234 | 78.6747 | 32.1736 | 468.8277 | 494.5107 | 230.6592 | 1194.1234 | 78.6747 | 32.1736 | 43 | 677.2985 | 495.4976 | 234.1962 | 1407.1453 | 95.9798 | 39.146 | 0 | 0 | 0 | 0 | 0 | 0 | 43 | 878.9122 | 496.5895 | 238.3231 | 1613.7176 | 112.9914 | 46.192 | 0 | 0 | 0 | 0 | 0 | 0 | 43 | 468.8277 | 494.5107 | 230.6592 | 1194.1234 | 78.6747 | 32.1736 | 43 | 0 | 0 | 0 | 0 | 0 | 0 | 43 | 0 | 0 | 0 | 0 | 0 | 0
| 44 | 476.0371 | 505.09 | 235.912 | 1217.1649 | 78.3428 | 32.0406 | 476.0371 | 505.09 | 235.912 | 1217.1649 | 78.3428 | 32.0406 | 44 | 687.2085 | 506.0425 | 239.3727 | 1432.7746 | 95.4857 | 38.9441 | 0 | 0 | 0 | 0 | 0 | 0 | 44 | 891.3366 | 507.1028 | 243.4134 | 1641.7441 | 112.3202 | 45.9185 | 0 | 0 | 0 | 0 | 0 | 0 | 44 | 476.0371 | 505.09 | 235.912 | 1217.1649 | 78.3428 | 32.0406 | 44 | 0 | 0 | 0 | 0 | 0 | 0 | 44 | 0 | 0 | 0 | 0 | 0 | 0
| 45 | 483.2465 | 515.6692 | 241.1649 | 1240.2064 | 78.011 | 31.9076 | 483.2465 | 515.6692 | 241.1649 | 1240.2064 | 78.011 | 31.9076 | 45 | 697.1185 | 516.5875 | 244.5493 | 1458.4038 | 94.9916 | 38.7421 | 0 | 0 | 0 | 0 | 0 | 0 | 45 | 903.761 | 517.6161 | 248.5037 | 1669.7705 | 111.6491 | 45.6449 | 0 | 0 | 0 | 0 | 0 | 0 | 45 | 483.2465 | 515.6692 | 241.1649 | 1240.2064 | 78.011 | 31.9076 | 45 | 0 | 0 | 0 | 0 | 0 | 0 | 45 | 0 | 0 | 0 | 0 | 0 | 0
| 46 | 490.4559 | 526.2485 | 246.4177 | 1263.2478 | 77.6791 | 31.7746 | 490.4559 | 526.2485 | 246.4177 | 1263.2478 | 77.6791 | 31.7746 | 46 | 707.0285 | 527.1324 | 249.7259 | 1484.0331 | 94.4976 | 38.5401 | 0 | 0 | 0 | 0 | 0 | 0 | 46 | 916.1853 | 528.1294 | 253.594 | 1697.7969 | 110.9779 | 45.3714 | 0 | 0 | 0 | 0 | 0 | 0 | 46 | 490.4559 | 526.2485 | 246.4177 | 1263.2478 | 77.6791 | 31.7746 | 46 | 0 | 0 | 0 | 0 | 0 | 0 | 46 | 0 | 0 | 0 | 0 | 0 | 0
| 47 | 497.6653 | 536.8278 | 251.6706 | 1286.2893 | 77.3473 | 31.6416 | 497.6653 | 536.8278 | 251.6706 | 1286.2893 | 77.3473 | 31.6416 | 47 | 716.9385 | 537.6774 | 254.9024 | 1509.6624 | 94.0035 | 38.3382 | 0 | 0 | 0 | 0 | 0 | 0 | 47 | 928.6097 | 538.6427 | 258.6843 | 1725.8233 | 110.3068 | 45.0979 | 0 | 0 | 0 | 0 | 0 | 0 | 47 | 497.6653 | 536.8278 | 251.6706 | 1286.2893 | 77.3473 | 31.6416 | 47 | 0 | 0 | 0 | 0 | 0 | 0 | 47 | 0 | 0 | 0 | 0 | 0 | 0
| 48 | 504.8747 | 547.4071 | 256.9234 | 1309.3308 | 77.0154 | 31.5085 | 504.8747 | 547.4071 | 256.9234 | 1309.3308 | 77.0154 | 31.5085 | 48 | 726.8485 | 548.2224 | 260.079 | 1535.2916 | 93.5094 | 38.1362 | 0 | 0 | 0 | 0 | 0 | 0 | 48 | 941.0341 | 549.1561 | 263.7746 | 1753.8498 | 109.6356 | 44.8243 | 0 | 0 | 0 | 0 | 0 | 0 | 48 | 504.8747 | 547.4071 | 256.9234 | 1309.3308 | 77.0154 | 31.5085 | 48 | 0 | 0 | 0 | 0 | 0 | 0 | 48 | 0 | 0 | 0 | 0 | 0 | 0
| 49 | 512.0842 | 557.9864 | 262.1763 | 1332.3723 | 76.6836 | 31.3755 | 512.0842 | 557.9864 | 262.1763 | 1332.3723 | 76.6836 | 31.3755 | 49 | 736.7585 | 558.7673 | 265.2555 | 1560.9209 | 93.0153 | 37.9342 | 0 | 0 | 0 | 0 | 0 | 0 | 49 | 953.4584 | 559.6694 | 268.8649 | 1781.8762 | 108.9644 | 44.5508 | 0 | 0 | 0 | 0 | 0 | 0 | 49 | 512.0842 | 557.9864 | 262.1763 | 1332.3723 | 76.6836 | 31.3755 | 49 | 0 | 0 | 0 | 0 | 0 | 0 | 49 | 0 | 0 | 0 | 0 | 0 | 0
| 50 | 519.2936 | 568.5657 | 267.4291 | 1355.4138 | 76.3518 | 31.2425 | 519.2936 | 568.5657 | 267.4291 | 1355.4138 | 76.3518 | 31.2425 | 50 | 746.6684 | 569.3123 | 270.4321 | 1586.5501 | 92.5213 | 37.7323 | 0 | 0 | 0 | 0 | 0 | 0 | 50 | 965.8828 | 570.1827 | 273.9552 | 1809.9026 | 108.2933 | 44.2773 | 0 | 0 | 0 | 0 | 0 | 0 | 50 | 519.2936 | 568.5657 | 267.4291 | 1355.4138 | 76.3518 | 31.2425 | 50 | 0 | 0 | 0 | 0 | 0 | 0 | 50 | 0 | 0 | 0 | 0 | 0 | 0
| 51 | 526.503 | 579.145 | 272.682 | 1378.4553 | 76.0199 | 31.1095 | 526.503 | 579.145 | 272.682 | 1378.4553 | 76.0199 | 31.1095 | 51 | 756.5784 | 579.8572 | 275.6086 | 1612.1794 | 92.0272 | 37.5303 | 0 | 0 | 0 | 0 | 0 | 0 | 51 | 978.3072 | 580.696 | 279.0455 | 1837.9291 | 107.6221 | 44.0038 | 0 | 0 | 0 | 0 | 0 | 0 | 51 | 526.503 | 579.145 | 272.682 | 1378.4553 | 76.0199 | 31.1095 | 51 | 0 | 0 | 0 | 0 | 0 | 0 | 51 | 0 | 0 | 0 | 0 | 0 | 0
| 52 | 533.7124 | 589.7243 | 277.9348 | 1401.4968 | 75.6881 | 30.9765 | 533.7124 | 589.7243 | 277.9348 | 1401.4968 | 75.6881 | 30.9765 | 52 | 766.4884 | 590.4022 | 280.7852 | 1637.8086 | 91.5331 | 37.3283 | 0 | 0 | 0 | 0 | 0 | 0 | 52 | 990.7315 | 591.2094 | 284.1358 | 1865.9555 | 106.951 | 43.7302 | 0 | 0 | 0 | 0 | 0 | 0 | 52 | 533.7124 | 589.7243 | 277.9348 | 1401.4968 | 75.6881 | 30.9765 | 52 | 0 | 0 | 0 | 0 | 0 | 0 | 52 | 0 | 0 | 0 | 0 | 0 | 0
| 53 | 540.9218 | 600.3036 | 283.1876 | 1424.5383 | 75.3562 | 30.8435 | 540.9218 | 600.3036 | 283.1876 | 1424.5383 | 75.3562 | 30.8435 | 53 | 776.3984 | 600.9471 | 285.9617 | 1663.4379 | 91.039 | 37.1264 | 0 | 0 | 0 | 0 | 0 | 0 | 53 | 1003.1559 | 601.7227 | 289.2261 | 1893.9819 | 106.2798 | 43.4567 | 0 | 0 | 0 | 0 | 0 | 0 | 53 | 540.9218 | 600.3036 | 283.1876 | 1424.5383 | 75.3562 | 30.8435 | 53 | 0 | 0 | 0 | 0 | 0 | 0 | 53 | 0 | 0 | 0 | 0 | 0 | 0
| 54 | 548.1313 | 610.8829 | 288.4405 | 1447.5797 | 75.0244 | 30.7104 | 548.1313 | 610.8829 | 288.4405 | 1447.5797 | 75.0244 | 30.7104 | 54 | 786.3084 | 611.4921 | 291.1383 | 1689.0671 | 90.545 | 36.9244 | 0 | 0 | 0 | 0 | 0 | 0 | 54 | 1015.5802 | 612.236 | 294.3164 | 1922.0083 | 105.6086 | 43.1832 | 0 | 0 | 0 | 0 | 0 | 0 | 54 | 548.1313 | 610.8829 | 288.4405 | 1447.5797 | 75.0244 | 30.7104 | 54 | 0 | 0 | 0 | 0 | 0 | 0 | 54 | 0 | 0 | 0 | 0 | 0 | 0
| 55 | 555.3407 | 621.4621 | 293.6933 | 1470.6212 | 74.6925 | 30.5774 | 555.3407 | 621.4621 | 293.6933 | 1470.6212 | 74.6925 | 30.5774 | 55 | 796.2184 | 622.0371 | 296.3148 | 1714.6964 | 90.0509 | 36.7224 | 0 | 0 | 0 | 0 | 0 | 0 | 55 | 1028.0046 | 622.7493 | 299.4067 | 1950.0348 | 104.9375 | 42.9097 | 0 | 0 | 0 | 0 | 0 | 0 | 55 | 555.3407 | 621.4621 | 293.6933 | 1470.6212 | 74.6925 | 30.5774 | 55 | 0 | 0 | 0 | 0 | 0 | 0 | 55 | 0 | 0 | 0 | 0 | 0 | 0
| 56 | 562.5501 | 632.0414 | 298.9462 | 1493.6627 | 74.3607 | 30.4444 | 562.5501 | 632.0414 | 298.9462 | 1493.6627 | 74.3607 | 30.4444 | 56 | 806.1284 | 632.582 | 301.4914 | 1740.3256 | 89.5568 | 36.5205 | 0 | 0 | 0 | 0 | 0 | 0 | 56 | 1040.429 | 633.2626 | 304.497 | 1978.0612 | 104.2663 | 42.6361 | 0 | 0 | 0 | 0 | 0 | 0 | 56 | 562.5501 | 632.0414 | 298.9462 | 1493.6627 | 74.3607 | 30.4444 | 56 | 0 | 0 | 0 | 0 | 0 | 0 | 56 | 0 | 0 | 0 | 0 | 0 | 0
| 57 | 569.7595 | 642.6207 | 304.199 | 1516.7042 | 74.0288 | 30.3114 | 569.7595 | 642.6207 | 304.199 | 1516.7042 | 74.0288 | 30.3114 | 57 | 816.0384 | 643.127 | 306.6679 | 1765.9549 | 89.0627 | 36.3185 | 0 | 0 | 0 | 0 | 0 | 0 | 57 | 1052.8533 | 643.776 | 309.5873 | 2006.0876 | 103.5952 | 42.3626 | 0 | 0 | 0 | 0 | 0 | 0 | 57 | 569.7595 | 642.6207 | 304.199 | 1516.7042 | 74.0288 | 30.3114 | 57 | 0 | 0 | 0 | 0 | 0 | 0 | 57 | 0 | 0 | 0 | 0 | 0 | 0
| 58 | 576.9689 | 653.2 | 309.4519 | 1539.7457 | 73.697 | 30.1784 | 576.9689 | 653.2 | 309.4519 | 1539.7457 | 73.697 | 30.1784 | 58 | 825.9484 | 653.6719 | 311.8445 | 1791.5841 | 88.5687 | 36.1166 | 0 | 0 | 0 | 0 | 0 | 0 | 58 | 1065.2777 | 654.2893 | 314.6776 | 2034.1141 | 102.924 | 42.0891 | 0 | 0 | 0 | 0 | 0 | 0 | 58 | 576.9689 | 653.2 | 309.4519 | 1539.7457 | 73.697 | 30.1784 | 58 | 0 | 0 | 0 | 0 | 0 | 0 | 58 | 0 | 0 | 0 | 0 | 0 | 0
| 59 | 584.1783 | 663.7793 | 314.7047 | 1562.7872 | 73.3651 | 30.0454 | 584.1783 | 663.7793 | 314.7047 | 1562.7872 | 73.3651 | 30.0454 | 59 | 835.8584 | 664.2169 | 317.021 | 1817.2134 | 88.0746 | 35.9146 | 0 | 0 | 0 | 0 | 0 | 0 | 59 | 1077.7021 | 664.8026 | 319.7679 | 2062.1405 | 102.2529 | 41.8156 | 0 | 0 | 0 | 0 | 0 | 0 | 59 | 584.1783 | 663.7793 | 314.7047 | 1562.7872 | 73.3651 | 30.0454 | 59 | 0 | 0 | 0 | 0 | 0 | 0 | 59 | 0 | 0 | 0 | 0 | 0 | 0
| 60 | 591.3878 | 674.3586 | 319.9575 | 1585.8287 | 73.0333 | 29.9124 | 591.3878 | 674.3586 | 319.9575 | 1585.8287 | 73.0333 | 29.9124 | 60 | 845.7684 | 674.7618 | 322.1976 | 1842.8427 | 87.5805 | 35.7126 | 0 | 0 | 0 | 0 | 0 | 0 | 60 | 1090.1264 | 675.3159 | 324.8582 | 2090.1669 | 101.5817 | 41.542 | 0 | 0 | 0 | 0 | 0 | 0 | 60 | 591.3878 | 674.3586 | 319.9575 | 1585.8287 | 73.0333 | 29.9124 | 60 | 0 | 0 | 0 | 0 | 0 | 0 | 60 | 0 | 0 | 0 | 0 | 0 | 0
| 61 | 598.5972 | 684.9379 | 325.2104 | 1608.8702 | 72.7015 | 29.7793 | 598.5972 | 684.9379 | 325.2104 | 1608.8702 | 72.7015 | 29.7793 | 61 | 855.6784 | 685.3068 | 327.3741 | 1868.4719 | 87.0864 | 35.5107 | 0 | 0 | 0 | 0 | 0 | 0 | 61 | 1102.5508 | 685.8292 | 329.9485 | 2118.1933 | 100.9105 | 41.2685 | 0 | 0 | 0 | 0 | 0 | 0 | 61 | 598.5972 | 684.9379 | 325.2104 | 1608.8702 | 72.7015 | 29.7793 | 61 | 0 | 0 | 0 | 0 | 0 | 0 | 61 | 0 | 0 | 0 | 0 | 0 | 0
| 62 | 605.8066 | 695.5172 | 330.4632 | 1631.9117 | 72.3696 | 29.6463 | 605.8066 | 695.5172 | 330.4632 | 1631.9117 | 72.3696 | 29.6463 | 62 | 865.5884 | 695.8518 | 332.5507 | 1894.1012 | 86.5924 | 35.3087 | 0 | 0 | 0 | 0 | 0 | 0 | 62 | 1114.9752 | 696.3426 | 335.0388 | 2146.2198 | 100.2394 | 40.995 | 0 | 0 | 0 | 0 | 0 | 0 | 62 | 605.8066 | 695.5172 | 330.4632 | 1631.9117 | 72.3696 | 29.6463 | 62 | 0 | 0 | 0 | 0 | 0 | 0 | 62 | 0 | 0 | 0 | 0 | 0 | 0
| 63 | 613.016 | 706.0965 | 335.7161 | 1654.9531 | 72.0378 | 29.5133 | 613.016 | 706.0965 | 335.7161 | 1654.9531 | 72.0378 | 29.5133 | 63 | 875.4984 | 706.3967 | 337.7272 | 1919.7304 | 86.0983 | 35.1067 | 0 | 0 | 0 | 0 | 0 | 0 | 63 | 1127.3995 | 706.8559 | 340.1291 | 2174.2462 | 99.5682 | 40.7215 | 0 | 0 | 0 | 0 | 0 | 0 | 63 | 613.016 | 706.0965 | 335.7161 | 1654.9531 | 72.0378 | 29.5133 | 63 | 0 | 0 | 0 | 0 | 0 | 0 | 63 | 0 | 0 | 0 | 0 | 0 | 0
| 64 | 620.2254 | 716.6758 | 340.9689 | 1677.9946 | 71.7059 | 29.3803 | 620.2254 | 716.6758 | 340.9689 | 1677.9946 | 71.7059 | 29.3803 | 64 | 885.4084 | 716.9417 | 342.9038 | 1945.3597 | 85.6042 | 34.9048 | 0 | 0 | 0 | 0 | 0 | 0 | 64 | 1139.8239 | 717.3692 | 345.2194 | 2202.2726 | 98.8971 | 40.4479 | 0 | 0 | 0 | 0 | 0 | 0 | 64 | 620.2254 | 716.6758 | 340.9689 | 1677.9946 | 71.7059 | 29.3803 | 64 | 0 | 0 | 0 | 0 | 0 | 0 | 64 | 0 | 0 | 0 | 0 | 0 | 0
| 65 | 627.4348 | 727.255 | 346.2218 | 1701.0361 | 71.3741 | 29.2473 | 627.4348 | 727.255 | 346.2218 | 1701.0361 | 71.3741 | 29.2473 | 65 | 895.3184 | 727.4866 | 348.0803 | 1970.9889 | 85.1101 | 34.7028 | 0 | 0 | 0 | 0 | 0 | 0 | 65 | 1152.2483 | 727.8825 | 350.3097 | 2230.299 | 98.2259 | 40.1744 | 0 | 0 | 0 | 0 | 0 | 0 | 65 | 627.4348 | 727.255 | 346.2218 | 1701.0361 | 71.3741 | 29.2473 | 65 | 0 | 0 | 0 | 0 | 0 | 0 | 65 | 0 | 0 | 0 | 0 | 0 | 0
| 66 | 634.6443 | 737.8343 | 351.4746 | 1724.0776 | 71.0422 | 29.1143 | 634.6443 | 737.8343 | 351.4746 | 1724.0776 | 71.0422 | 29.1143 | 66 | 905.2284 | 738.0316 | 353.2569 | 1996.6182 | 84.6161 | 34.5008 | 0 | 0 | 0 | 0 | 0 | 0 | 66 | 1164.6726 | 738.3959 | 355.4 | 2258.3255 | 97.5548 | 39.9009 | 0 | 0 | 0 | 0 | 0 | 0 | 66 | 634.6443 | 737.8343 | 351.4746 | 1724.0776 | 71.0422 | 29.1143 | 66 | 0 | 0 | 0 | 0 | 0 | 0 | 66 | 0 | 0 | 0 | 0 | 0 | 0
| 67 | 641.8537 | 748.4136 | 356.7275 | 1747.1191 | 70.7104 | 28.9812 | 641.8537 | 748.4136 | 356.7275 | 1747.1191 | 70.7104 | 28.9812 | 67 | 915.1384 | 748.5766 | 358.4334 | 2022.2474 | 84.122 | 34.2989 | 0 | 0 | 0 | 0 | 0 | 0 | 67 | 1177.097 | 748.9092 | 360.4903 | 2286.3519 | 96.8836 | 39.6274 | 0 | 0 | 0 | 0 | 0 | 0 | 67 | 641.8537 | 748.4136 | 356.7275 | 1747.1191 | 70.7104 | 28.9812 | 67 | 0 | 0 | 0 | 0 | 0 | 0 | 67 | 0 | 0 | 0 | 0 | 0 | 0
| 68 | 649.0631 | 758.9929 | 361.9803 | 1770.1606 | 70.3785 | 28.8482 | 649.0631 | 758.9929 | 361.9803 | 1770.1606 | 70.3785 | 28.8482 | 68 | 925.0484 | 759.1215 | 363.61 | 2047.8767 | 83.6279 | 34.0969 | 0 | 0 | 0 | 0 | 0 | 0 | 68 | 1189.5214 | 759.4225 | 365.5806 | 2314.3783 | 96.2124 | 39.3538 | 0 | 0 | 0 | 0 | 0 | 0 | 68 | 649.0631 | 758.9929 | 361.9803 | 1770.1606 | 70.3785 | 28.8482 | 68 | 0 | 0 | 0 | 0 | 0 | 0 | 68 | 0 | 0 | 0 | 0 | 0 | 0
| 69 | 656.2725 | 769.5722 | 367.2331 | 1793.2021 | 70.0467 | 28.7152 | 656.2725 | 769.5722 | 367.2331 | 1793.2021 | 70.0467 | 28.7152 | 69 | 934.9584 | 769.6665 | 368.7865 | 2073.5059 | 83.1338 | 33.8949 | 0 | 0 | 0 | 0 | 0 | 0 | 69 | 1201.9457 | 769.9358 | 370.6709 | 2342.4048 | 95.5413 | 39.0803 | 0 | 0 | 0 | 0 | 0 | 0 | 69 | 656.2725 | 769.5722 | 367.2331 | 1793.2021 | 70.0467 | 28.7152 | 69 | 0 | 0 | 0 | 0 | 0 | 0 | 69 | 0 | 0 | 0 | 0 | 0 | 0
| 70 | 663.4819 | 780.1515 | 372.486 | 1816.2436 | 69.7148 | 28.5822 | 663.4819 | 780.1515 | 372.486 | 1816.2436 | 69.7148 | 28.5822 | 70 | 944.8684 | 780.2114 | 373.9631 | 2099.1352 | 82.6398 | 33.693 | 0 | 0 | 0 | 0 | 0 | 0 | 70 | 1214.3701 | 780.4491 | 375.7612 | 2370.4312 | 94.8701 | 38.8068 | 0 | 0 | 0 | 0 | 0 | 0 | 70 | 663.4819 | 780.1515 | 372.486 | 1816.2436 | 69.7148 | 28.5822 | 70 | 0 | 0 | 0 | 0 | 0 | 0 | 70 | 0 | 0 | 0 | 0 | 0 | 0
| 71 | 670.6913 | 790.7308 | 377.7388 | 1839.285 | 69.383 | 28.4492 | 670.6913 | 790.7308 | 377.7388 | 1839.285 | 69.383 | 28.4492 | 71 | 954.7784 | 790.7564 | 379.1396 | 2124.7644 | 82.1457 | 33.491 | 0 | 0 | 0 | 0 | 0 | 0 | 71 | 1226.7945 | 790.9625 | 380.8515 | 2398.4576 | 94.199 | 38.5333 | 0 | 0 | 0 | 0 | 0 | 0 | 71 | 670.6913 | 790.7308 | 377.7388 | 1839.285 | 69.383 | 28.4492 | 71 | 0 | 0 | 0 | 0 | 0 | 0 | 71 | 0 | 0 | 0 | 0 | 0 | 0
| 72 | 677.9008 | 801.3101 | 382.9917 | 1862.3265 | 69.0511 | 28.3162 | 677.9008 | 801.3101 | 382.9917 | 1862.3265 | 69.0511 | 28.3162 | 72 | 964.6884 | 801.3013 | 384.3162 | 2150.3937 | 81.6516 | 33.289 | 0 | 0 | 0 | 0 | 0 | 0 | 72 | 1239.2188 | 801.4758 | 385.9417 | 2426.484 | 93.5278 | 38.2597 | 0 | 0 | 0 | 0 | 0 | 0 | 72 | 677.9008 | 801.3101 | 382.9917 | 1862.3265 | 69.0511 | 28.3162 | 72 | 0 | 0 | 0 | 0 | 0 | 0 | 72 | 0 | 0 | 0 | 0 | 0 | 0
| 73 | 685.1102 | 811.8894 | 388.2445 | 1885.368 | 68.7193 | 28.1832 | 685.1102 | 811.8894 | 388.2445 | 1885.368 | 68.7193 | 28.1832 | 73 | 974.5984 | 811.8463 | 389.4927 | 2176.023 | 81.1575 | 33.0871 | 0 | 0 | 0 | 0 | 0 | 0 | 73 | 1251.6432 | 811.9891 | 391.032 | 2454.5105 | 92.8566 | 37.9862 | 0 | 0 | 0 | 0 | 0 | 0 | 73 | 685.1102 | 811.8894 | 388.2445 | 1885.368 | 68.7193 | 28.1832 | 73 | 0 | 0 | 0 | 0 | 0 | 0 | 73 | 0 | 0 | 0 | 0 | 0 | 0
| 74 | 692.3196 | 822.4687 | 393.4974 | 1908.4095 | 68.3875 | 28.0501 | 692.3196 | 822.4687 | 393.4974 | 1908.4095 | 68.3875 | 28.0501 | 74 | 984.5084 | 822.3913 | 394.6693 | 2201.6522 | 80.6635 | 32.8851 | 0 | 0 | 0 | 0 | 0 | 0 | 74 | 1264.0676 | 822.5024 | 396.1223 | 2482.5369 | 92.1855 | 37.7127 | 0 | 0 | 0 | 0 | 0 | 0 | 74 | 692.3196 | 822.4687 | 393.4974 | 1908.4095 | 68.3875 | 28.0501 | 74 | 0 | 0 | 0 | 0 | 0 | 0 | 74 | 0 | 0 | 0 | 0 | 0 | 0
| 75 | 699.529 | 833.0479 | 398.7502 | 1931.451 | 68.0556 | 27.9171 | 699.529 | 833.0479 | 398.7502 | 1931.451 | 68.0556 | 27.9171 | 75 | 994.4183 | 832.9362 | 399.8458 | 2227.2815 | 80.1694 | 32.6831 | 0 | 0 | 0 | 0 | 0 | 0 | 75 | 1276.4919 | 833.0157 | 401.2126 | 2510.5633 | 91.5143 | 37.4392 | 0 | 0 | 0 | 0 | 0 | 0 | 75 | 699.529 | 833.0479 | 398.7502 | 1931.451 | 68.0556 | 27.9171 | 75 | 0 | 0 | 0 | 0 | 0 | 0 | 75 | 0 | 0 | 0 | 0 | 0 | 0
| 76 | 706.7384 | 843.6272 | 404.003 | 1954.4925 | 67.7238 | 27.7841 | 706.7384 | 843.6272 | 404.003 | 1954.4925 | 67.7238 | 27.7841 | 76 | 1004.3283 | 843.4812 | 405.0224 | 2252.9107 | 79.6753 | 32.4812 | 0 | 0 | 0 | 0 | 0 | 0 | 76 | 1288.9163 | 843.5291 | 406.3029 | 2538.5898 | 90.8432 | 37.1656 | 0 | 0 | 0 | 0 | 0 | 0 | 76 | 706.7384 | 843.6272 | 404.003 | 1954.4925 | 67.7238 | 27.7841 | 76 | 0 | 0 | 0 | 0 | 0 | 0 | 76 | 0 | 0 | 0 | 0 | 0 | 0
| 77 | 713.9479 | 854.2065 | 409.2559 | 1977.534 | 67.3919 | 27.6511 | 713.9479 | 854.2065 | 409.2559 | 1977.534 | 67.3919 | 27.6511 | 77 | 1014.2383 | 854.0261 | 410.1989 | 2278.54 | 79.1812 | 32.2792 | 0 | 0 | 0 | 0 | 0 | 0 | 77 | 1301.3407 | 854.0424 | 411.3932 | 2566.6162 | 90.172 | 36.8921 | 0 | 0 | 0 | 0 | 0 | 0 | 77 | 713.9479 | 854.2065 | 409.2559 | 1977.534 | 67.3919 | 27.6511 | 77 | 0 | 0 | 0 | 0 | 0 | 0 | 77 | 0 | 0 | 0 | 0 | 0 | 0
| 78 | 721.1573 | 864.7858 | 414.5087 | 2000.5755 | 67.0601 | 27.5181 | 721.1573 | 864.7858 | 414.5087 | 2000.5755 | 67.0601 | 27.5181 | 78 | 1024.1483 | 864.5711 | 415.3755 | 2304.1692 | 78.6872 | 32.0772 | 0 | 0 | 0 | 0 | 0 | 0 | 78 | 1313.765 | 864.5557 | 416.4835 | 2594.6426 | 89.5009 | 36.6186 | 0 | 0 | 0 | 0 | 0 | 0 | 78 | 721.1573 | 864.7858 | 414.5087 | 2000.5755 | 67.0601 | 27.5181 | 78 | 0 | 0 | 0 | 0 | 0 | 0 | 78 | 0 | 0 | 0 | 0 | 0 | 0
| 79 | 728.3667 | 875.3651 | 419.7616 | 2023.617 | 66.7282 | 27.3851 | 728.3667 | 875.3651 | 419.7616 | 2023.617 | 66.7282 | 27.3851 | 79 | 1034.0583 | 875.1161 | 420.552 | 2329.7985 | 78.1931 | 31.8753 | 0 | 0 | 0 | 0 | 0 | 0 | 79 | 1326.1894 | 875.069 | 421.5738 | 2622.669 | 88.8297 | 36.345 | 0 | 0 | 0 | 0 | 0 | 0 | 79 | 728.3667 | 875.3651 | 419.7616 | 2023.617 | 66.7282 | 27.3851 | 79 | 0 | 0 | 0 | 0 | 0 | 0 | 79 | 0 | 0 | 0 | 0 | 0 | 0
| 80 | 735.5761 | 885.9444 | 425.0144 | 2046.6584 | 66.3964 | 27.252 | 735.5761 | 885.9444 | 425.0144 | 2046.6584 | 66.3964 | 27.252 | 80 | 1043.9683 | 885.661 | 425.7286 | 2355.4277 | 77.699 | 31.6733 | 0 | 0 | 0 | 0 | 0 | 0 | 80 | 1338.6138 | 885.5824 | 426.6641 | 2650.6955 | 88.1585 | 36.0715 | 0 | 0 | 0 | 0 | 0 | 0 | 80 | 735.5761 | 885.9444 | 425.0144 | 2046.6584 | 66.3964 | 27.252 | 80 | 0 | 0 | 0 | 0 | 0 | 0 | 80 | 0 | 0 | 0 | 0 | 0 | 0
| 81 | 742.7855 | 896.5237 | 430.2673 | 2069.6999 | 66.0645 | 27.119 | 742.7855 | 896.5237 | 430.2673 | 2069.6999 | 66.0645 | 27.119 | 81 | 1053.8783 | 896.206 | 430.9052 | 2381.057 | 77.2049 | 31.4714 | 0 | 0 | 0 | 0 | 0 | 0 | 81 | 1351.0381 | 896.0957 | 431.7544 | 2678.7219 | 87.4874 | 35.798 | 0 | 0 | 0 | 0 | 0 | 0 | 81 | 742.7855 | 896.5237 | 430.2673 | 2069.6999 | 66.0645 | 27.119 | 81 | 0 | 0 | 0 | 0 | 0 | 0 | 81 | 0 | 0 | 0 | 0 | 0 | 0
| 82 | 749.9949 | 907.103 | 435.5201 | 2092.7414 | 65.7327 | 26.986 | 749.9949 | 907.103 | 435.5201 | 2092.7414 | 65.7327 | 26.986 | 82 | 1063.7883 | 906.7509 | 436.0817 | 2406.6862 | 76.7109 | 31.2694 | 0 | 0 | 0 | 0 | 0 | 0 | 82 | 1363.4625 | 906.609 | 436.8447 | 2706.7483 | 86.8162 | 35.5245 | 0 | 0 | 0 | 0 | 0 | 0 | 82 | 749.9949 | 907.103 | 435.5201 | 2092.7414 | 65.7327 | 26.986 | 82 | 0 | 0 | 0 | 0 | 0 | 0 | 82 | 0 | 0 | 0 | 0 | 0 | 0
| 83 | 757.2044 | 917.6823 | 440.773 | 2115.7829 | 65.4008 | 26.853 | 757.2044 | 917.6823 | 440.773 | 2115.7829 | 65.4008 | 26.853 | 83 | 1073.6983 | 917.2959 | 441.2583 | 2432.3155 | 76.2168 | 31.0674 | 0 | 0 | 0 | 0 | 0 | 0 | 83 | 1375.8869 | 917.1223 | 441.935 | 2734.7748 | 86.1451 | 35.2509 | 0 | 0 | 0 | 0 | 0 | 0 | 83 | 757.2044 | 917.6823 | 440.773 | 2115.7829 | 65.4008 | 26.853 | 83 | 0 | 0 | 0 | 0 | 0 | 0 | 83 | 0 | 0 | 0 | 0 | 0 | 0
| 84 | 764.4138 | 928.2616 | 446.0258 | 2138.8244 | 65.069 | 26.72 | 764.4138 | 928.2616 | 446.0258 | 2138.8244 | 65.069 | 26.72 | 84 | 1083.6083 | 927.8408 | 446.4348 | 2457.9447 | 75.7227 | 30.8655 | 0 | 0 | 0 | 0 | 0 | 0 | 84 | 1388.3112 | 927.6356 | 447.0253 | 2762.8012 | 85.4739 | 34.9774 | 0 | 0 | 0 | 0 | 0 | 0 | 84 | 764.4138 | 928.2616 | 446.0258 | 2138.8244 | 65.069 | 26.72 | 84 | 0 | 0 | 0 | 0 | 0 | 0 | 84 | 0 | 0 | 0 | 0 | 0 | 0
| 85 | 771.6232 | 938.8408 | 451.2786 | 2161.8659 | 64.7372 | 26.587 | 771.6232 | 938.8408 | 451.2786 | 2161.8659 | 64.7372 | 26.587 | 85 | 1093.5183 | 938.3858 | 451.6114 | 2483.574 | 75.2286 | 30.6635 | 0 | 0 | 0 | 0 | 0 | 0 | 85 | 1400.7356 | 938.149 | 452.1156 | 2790.8276 | 84.8027 | 34.7039 | 0 | 0 | 0 | 0 | 0 | 0 | 85 | 771.6232 | 938.8408 | 451.2786 | 2161.8659 | 64.7372 | 26.587 | 85 | 0 | 0 | 0 | 0 | 0 | 0 | 85 | 0 | 0 | 0 | 0 | 0 | 0
| 86 | 778.8326 | 949.4201 | 456.5315 | 2184.9074 | 64.4053 | 26.454 | 778.8326 | 949.4201 | 456.5315 | 2184.9074 | 64.4053 | 26.454 | 86 | 1103.4283 | 948.9308 | 456.7879 | 2509.2032 | 74.7346 | 30.4615 | 0 | 0 | 0 | 0 | 0 | 0 | 86 | 1413.16 | 948.6623 | 457.2059 | 2818.854 | 84.1316 | 34.4304 | 0 | 0 | 0 | 0 | 0 | 0 | 86 | 778.8326 | 949.4201 | 456.5315 | 2184.9074 | 64.4053 | 26.454 | 86 | 0 | 0 | 0 | 0 | 0 | 0 | 86 | 0 | 0 | 0 | 0 | 0 | 0
| 87 | 786.042 | 959.9994 | 461.7843 | 2207.9489 | 64.0735 | 26.3209 | 786.042 | 959.9994 | 461.7843 | 2207.9489 | 64.0735 | 26.3209 | 87 | 1113.3383 | 959.4757 | 461.9645 | 2534.8325 | 74.2405 | 30.2596 | 0 | 0 | 0 | 0 | 0 | 0 | 87 | 1425.5843 | 959.1756 | 462.2962 | 2846.8805 | 83.4604 | 34.1568 | 0 | 0 | 0 | 0 | 0 | 0 | 87 | 786.042 | 959.9994 | 461.7843 | 2207.9489 | 64.0735 | 26.3209 | 87 | 0 | 0 | 0 | 0 | 0 | 0 | 87 | 0 | 0 | 0 | 0 | 0 | 0
| 88 | 793.2514 | 970.5787 | 467.0372 | 2230.9903 | 63.7416 | 26.1879 | 793.2514 | 970.5787 | 467.0372 | 2230.9903 | 63.7416 | 26.1879 | 88 | 1123.2483 | 970.0207 | 467.141 | 2560.4618 | 73.7464 | 30.0576 | 0 | 0 | 0 | 0 | 0 | 0 | 88 | 1438.0087 | 969.6889 | 467.3865 | 2874.9069 | 82.7893 | 33.8833 | 0 | 0 | 0 | 0 | 0 | 0 | 88 | 793.2514 | 970.5787 | 467.0372 | 2230.9903 | 63.7416 | 26.1879 | 88 | 0 | 0 | 0 | 0 | 0 | 0 | 88 | 0 | 0 | 0 | 0 | 0 | 0
| 89 | 800.4609 | 981.158 | 472.29 | 2254.0318 | 63.4098 | 26.0549 | 800.4609 | 981.158 | 472.29 | 2254.0318 | 63.4098 | 26.0549 | 89 | 1133.1583 | 980.5656 | 472.3176 | 2586.091 | 73.2523 | 29.8556 | 0 | 0 | 0 | 0 | 0 | 0 | 89 | 1450.4331 | 980.2023 | 472.4768 | 2902.9333 | 82.1181 | 33.6098 | 0 | 0 | 0 | 0 | 0 | 0 | 89 | 800.4609 | 981.158 | 472.29 | 2254.0318 | 63.4098 | 26.0549 | 89 | 0 | 0 | 0 | 0 | 0 | 0 | 89 | 0 | 0 | 0 | 0 | 0 | 0
| 90 | 807.6703 | 991.7373 | 477.5429 | 2277.0733 | 63.0779 | 25.9219 | 807.6703 | 991.7373 | 477.5429 | 2277.0733 | 63.0779 | 25.9219 | 90 | 1143.0683 | 991.1106 | 477.4941 | 2611.7203 | 72.7582 | 29.6537 | 0 | 0 | 0 | 0 | 0 | 0 | 90 | 1462.8574 | 990.7156 | 477.5671 | 2930.9598 | 81.447 | 33.3363 | 0 | 0 | 0 | 0 | 0 | 0 | 90 | 807.6703 | 991.7373 | 477.5429 | 2277.0733 | 63.0779 | 25.9219 | 90 | 0 | 0 | 0 | 0 | 0 | 0 | 90 | 0 | 0 | 0 | 0 | 0 | 0
| 91 | 814.8797 | 1002.3166 | 482.7957 | 2300.1148 | 62.7461 | 25.7889 | 814.8797 | 1002.3166 | 482.7957 | 2300.1148 | 62.7461 | 25.7889 | 91 | 1152.9783 | 1001.6556 | 482.6707 | 2637.3495 | 72.2642 | 29.4517 | 0 | 0 | 0 | 0 | 0 | 0 | 91 | 1475.2818 | 1001.2289 | 482.6574 | 2958.9862 | 80.7758 | 33.0627 | 0 | 0 | 0 | 0 | 0 | 0 | 91 | 814.8797 | 1002.3166 | 482.7957 | 2300.1148 | 62.7461 | 25.7889 | 91 | 0 | 0 | 0 | 0 | 0 | 0 | 91 | 0 | 0 | 0 | 0 | 0 | 0
| 92 | 822.0891 | 1012.8959 | 488.0485 | 2323.1563 | 62.4142 | 25.6559 | 822.0891 | 1012.8959 | 488.0485 | 2323.1563 | 62.4142 | 25.6559 | 92 | 1162.8883 | 1012.2005 | 487.8472 | 2662.9788 | 71.7701 | 29.2497 | 0 | 0 | 0 | 0 | 0 | 0 | 92 | 1487.7062 | 1011.7422 | 487.7477 | 2987.0126 | 80.1046 | 32.7892 | 0 | 0 | 0 | 0 | 0 | 0 | 92 | 822.0891 | 1012.8959 | 488.0485 | 2323.1563 | 62.4142 | 25.6559 | 92 | 0 | 0 | 0 | 0 | 0 | 0 | 92 | 0 | 0 | 0 | 0 | 0 | 0
| 93 | 829.2985 | 1023.4752 | 493.3014 | 2346.1978 | 62.0824 | 25.5228 | 829.2985 | 1023.4752 | 493.3014 | 2346.1978 | 62.0824 | 25.5228 | 93 | 1172.7983 | 1022.7455 | 493.0238 | 2688.608 | 71.276 | 29.0478 | 0 | 0 | 0 | 0 | 0 | 0 | 93 | 1500.1305 | 1022.2555 | 492.838 | 3015.039 | 79.4335 | 32.5157 | 0 | 0 | 0 | 0 | 0 | 0 | 93 | 829.2985 | 1023.4752 | 493.3014 | 2346.1978 | 62.0824 | 25.5228 | 93 | 0 | 0 | 0 | 0 | 0 | 0 | 93 | 0 | 0 | 0 | 0 | 0 | 0
| 94 | 836.5079 | 1034.0545 | 498.5542 | 2369.2393 | 61.7505 | 25.3898 | 836.5079 | 1034.0545 | 498.5542 | 2369.2393 | 61.7505 | 25.3898 | 94 | 1182.7083 | 1033.2904 | 498.2003 | 2714.2373 | 70.7819 | 28.8458 | 0 | 0 | 0 | 0 | 0 | 0 | 94 | 1512.5549 | 1032.7689 | 497.9283 | 3043.0655 | 78.7623 | 32.2422 | 0 | 0 | 0 | 0 | 0 | 0 | 94 | 836.5079 | 1034.0545 | 498.5542 | 2369.2393 | 61.7505 | 25.3898 | 94 | 0 | 0 | 0 | 0 | 0 | 0 | 94 | 0 | 0 | 0 | 0 | 0 | 0
| 95 | 843.7174 | 1044.6338 | 503.8071 | 2392.2808 | 61.4187 | 25.2568 | 843.7174 | 1044.6338 | 503.8071 | 2392.2808 | 61.4187 | 25.2568 | 95 | 1192.6183 | 1043.8354 | 503.3769 | 2739.8665 | 70.2879 | 28.6438 | 0 | 0 | 0 | 0 | 0 | 0 | 95 | 1524.9793 | 1043.2822 | 503.0186 | 3071.0919 | 78.0912 | 31.9686 | 0 | 0 | 0 | 0 | 0 | 0 | 95 | 843.7174 | 1044.6338 | 503.8071 | 2392.2808 | 61.4187 | 25.2568 | 95 | 0 | 0 | 0 | 0 | 0 | 0 | 95 | 0 | 0 | 0 | 0 | 0 | 0
| 96 | 850.9268 | 1055.213 | 509.0599 | 2415.3223 | 61.0868 | 25.1238 | 850.9268 | 1055.213 | 509.0599 | 2415.3223 | 61.0868 | 25.1238 | 96 | 1202.5283 | 1054.3803 | 508.5534 | 2765.4958 | 69.7938 | 28.4419 | 0 | 0 | 0 | 0 | 0 | 0 | 96 | 1537.4036 | 1053.7955 | 508.1089 | 3099.1183 | 77.42 | 31.6951 | 0 | 0 | 0 | 0 | 0 | 0 | 96 | 850.9268 | 1055.213 | 509.0599 | 2415.3223 | 61.0868 | 25.1238 | 96 | 0 | 0 | 0 | 0 | 0 | 0 | 96 | 0 | 0 | 0 | 0 | 0 | 0
| 97 | 858.1362 | 1065.7923 | 514.3128 | 2438.3637 | 60.755 | 24.9908 | 858.1362 | 1065.7923 | 514.3128 | 2438.3637 | 60.755 | 24.9908 | 97 | 1212.4383 | 1064.9253 | 513.73 | 2791.125 | 69.2997 | 28.2399 | 0 | 0 | 0 | 0 | 0 | 0 | 97 | 1549.828 | 1064.3088 | 513.1992 | 3127.1448 | 76.7488 | 31.4216 | 0 | 0 | 0 | 0 | 0 | 0 | 97 | 858.1362 | 1065.7923 | 514.3128 | 2438.3637 | 60.755 | 24.9908 | 97 | 0 | 0 | 0 | 0 | 0 | 0 | 97 | 0 | 0 | 0 | 0 | 0 | 0
| 98 | 865.3456 | 1076.3716 | 519.5656 | 2461.4052 | 60.4232 | 24.8578 | 865.3456 | 1076.3716 | 519.5656 | 2461.4052 | 60.4232 | 24.8578 | 98 | 1222.3483 | 1075.4703 | 518.9065 | 2816.7543 | 68.8056 | 28.0379 | 0 | 0 | 0 | 0 | 0 | 0 | 98 | 1562.2524 | 1074.8221 | 518.2895 | 3155.1712 | 76.0777 | 31.1481 | 0 | 0 | 0 | 0 | 0 | 0 | 98 | 865.3456 | 1076.3716 | 519.5656 | 2461.4052 | 60.4232 | 24.8578 | 98 | 0 | 0 | 0 | 0 | 0 | 0 | 98 | 0 | 0 | 0 | 0 | 0 | 0
| 99 | 872.555 | 1086.9509 | 524.8185 | 2484.4467 | 60.0913 | 24.7248 | 872.555 | 1086.9509 | 524.8185 | 2484.4467 | 60.0913 | 24.7248 | 99 | 1232.2583 | 1086.0152 | 524.0831 | 2842.3835 | 68.3116 | 27.836 | 0 | 0 | 0 | 0 | 0 | 0 | 99 | 1574.6767 | 1085.3355 | 523.3798 | 3183.1976 | 75.4065 | 30.8745 | 0 | 0 | 0 | 0 | 0 | 0 | 99 | 872.555 | 1086.9509 | 524.8185 | 2484.4467 | 60.0913 | 24.7248 | 99 | 0 | 0 | 0 | 0 | 0 | 0 | 99 | 0 | 0 | 0 | 0 | 0 | 0
| 100 | 879.7645 | 1097.5302 | 530.0713 | 2507.4882 | 59.7595 | 24.5917 | 879.7645 | 1097.5302 | 530.0713 | 2507.4882 | 59.7595 | 24.5917 | 100 | 1242.1682 | 1096.5602 | 529.2596 | 2868.0128 | 67.8175 | 27.634 | 0 | 0 | 0 | 0 | 0 | 0 | 100 | 1587.1011 | 1095.8488 | 528.4701 | 3211.224 | 74.7354 | 30.601 | 0 | 0 | 0 | 0 | 0 | 0 | 100 | 879.7645 | 1097.5302 | 530.0713 | 2507.4882 | 59.7595 | 24.5917 | 100 | 0 | 0 | 0 | 0 | 0 | 0 | 100 | 0 | 0 | 0 | 0 | 0 | 0
| 101 | 886.9739 | 1108.1095 | 535.3241 | 2530.5297 | 59.4276 | 24.4587 | 886.9739 | 1108.1095 | 535.3241 | 2530.5297 | 59.4276 | 24.4587 | 101 | 1252.0782 | 1107.1051 | 534.4362 | 2893.6421 | 67.3234 | 27.432 | 0 | 0 | 0 | 0 | 0 | 0 | 101 | 1599.5255 | 1106.3621 | 533.5604 | 3239.2505 | 74.0642 | 30.3275 | 0 | 0 | 0 | 0 | 0 | 0 | 101 | 886.9739 | 1108.1095 | 535.3241 | 2530.5297 | 59.4276 | 24.4587 | 101 | 0 | 0 | 0 | 0 | 0 | 0 | 101 | 0 | 0 | 0 | 0 | 0 | 0
| 102 | 894.1833 | 1118.6888 | 540.577 | 2553.5712 | 59.0958 | 24.3257 | 894.1833 | 1118.6888 | 540.577 | 2553.5712 | 59.0958 | 24.3257 | 102 | 1261.9882 | 1117.6501 | 539.6127 | 2919.2713 | 66.8293 | 27.2301 | 0 | 0 | 0 | 0 | 0 | 0 | 102 | 1611.9498 | 1116.8754 | 538.6507 | 3267.2769 | 73.3931 | 30.054 | 0 | 0 | 0 | 0 | 0 | 0 | 102 | 894.1833 | 1118.6888 | 540.577 | 2553.5712 | 59.0958 | 24.3257 | 102 | 0 | 0 | 0 | 0 | 0 | 0 | 102 | 0 | 0 | 0 | 0 | 0 | 0
| 103 | 901.3927 | 1129.2681 | 545.8298 | 2576.6127 | 58.7639 | 24.1927 | 901.3927 | 1129.2681 | 545.8298 | 2576.6127 | 58.7639 | 24.1927 | 103 | 1271.8982 | 1128.1951 | 544.7893 | 2944.9006 | 66.3353 | 27.0281 | 0 | 0 | 0 | 0 | 0 | 0 | 103 | 1624.3742 | 1127.3888 | 543.741 | 3295.3033 | 72.7219 | 29.7804 | 0 | 0 | 0 | 0 | 0 | 0 | 103 | 901.3927 | 1129.2681 | 545.8298 | 2576.6127 | 58.7639 | 24.1927 | 103 | 0 | 0 | 0 | 0 | 0 | 0 | 103 | 0 | 0 | 0 | 0 | 0 | 0
| 104 | 908.6021 | 1139.8474 | 551.0827 | 2599.6542 | 58.4321 | 24.0597 | 908.6021 | 1139.8474 | 551.0827 | 2599.6542 | 58.4321 | 24.0597 | 104 | 1281.8082 | 1138.74 | 549.9658 | 2970.5298 | 65.8412 | 26.8262 | 0 | 0 | 0 | 0 | 0 | 0 | 104 | 1636.7985 | 1137.9021 | 548.8312 | 3323.3297 | 72.0507 | 29.5069 | 0 | 0 | 0 | 0 | 0 | 0 | 104 | 908.6021 | 1139.8474 | 551.0827 | 2599.6542 | 58.4321 | 24.0597 | 104 | 0 | 0 | 0 | 0 | 0 | 0 | 104 | 0 | 0 | 0 | 0 | 0 | 0
| 105 | 915.8115 | 1150.4267 | 556.3355 | 2622.6956 | 58.1002 | 23.9267 | 915.8115 | 1150.4267 | 556.3355 | 2622.6956 | 58.1002 | 23.9267 | 105 | 1291.7182 | 1149.285 | 555.1424 | 2996.1591 | 65.3471 | 26.6242 | 0 | 0 | 0 | 0 | 0 | 0 | 105 | 1649.2229 | 1148.4154 | 553.9215 | 3351.3562 | 71.3796 | 29.2334 | 0 | 0 | 0 | 0 | 0 | 0 | 105 | 915.8115 | 1150.4267 | 556.3355 | 2622.6956 | 58.1002 | 23.9267 | 105 | 0 | 0 | 0 | 0 | 0 | 0 | 105 | 0 | 0 | 0 | 0 | 0 | 0
| 106 | 923.021 | 1161.0059 | 561.5884 | 2645.7371 | 57.7684 | 23.7936 | 923.021 | 1161.0059 | 561.5884 | 2645.7371 | 57.7684 | 23.7936 | 106 | 1301.6282 | 1159.8299 | 560.3189 | 3021.7883 | 64.853 | 26.4222 | 0 | 0 | 0 | 0 | 0 | 0 | 106 | 1661.6473 | 1158.9287 | 559.0118 | 3379.3826 | 70.7084 | 28.9599 | 0 | 0 | 0 | 0 | 0 | 0 | 106 | 923.021 | 1161.0059 | 561.5884 | 2645.7371 | 57.7684 | 23.7936 | 106 | 0 | 0 | 0 | 0 | 0 | 0 | 106 | 0 | 0 | 0 | 0 | 0 | 0
| 107 | 930.2304 | 1171.5852 | 566.8412 | 2668.7786 | 57.4365 | 23.6606 | 930.2304 | 1171.5852 | 566.8412 | 2668.7786 | 57.4365 | 23.6606 | 107 | 1311.5382 | 1170.3749 | 565.4955 | 3047.4176 | 64.359 | 26.2203 | 0 | 0 | 0 | 0 | 0 | 0 | 107 | 1674.0716 | 1169.442 | 564.1021 | 3407.409 | 70.0373 | 28.6863 | 0 | 0 | 0 | 0 | 0 | 0 | 107 | 930.2304 | 1171.5852 | 566.8412 | 2668.7786 | 57.4365 | 23.6606 | 107 | 0 | 0 | 0 | 0 | 0 | 0 | 107 | 0 | 0 | 0 | 0 | 0 | 0
| 108 | 937.4398 | 1182.1645 | 572.094 | 2691.8201 | 57.1047 | 23.5276 | 937.4398 | 1182.1645 | 572.094 | 2691.8201 | 57.1047 | 23.5276 | 108 | 1321.4482 | 1180.9198 | 570.672 | 3073.0468 | 63.8649 | 26.0183 | 0 | 0 | 0 | 0 | 0 | 0 | 108 | 1686.496 | 1179.9554 | 569.1924 | 3435.4355 | 69.3661 | 28.4128 | 0 | 0 | 0 | 0 | 0 | 0 | 108 | 937.4398 | 1182.1645 | 572.094 | 2691.8201 | 57.1047 | 23.5276 | 108 | 0 | 0 | 0 | 0 | 0 | 0 | 108 | 0 | 0 | 0 | 0 | 0 | 0
| 109 | 944.6492 | 1192.7438 | 577.3469 | 2714.8616 | 56.7728 | 23.3946 | 944.6492 | 1192.7438 | 577.3469 | 2714.8616 | 56.7728 | 23.3946 | 109 | 1331.3582 | 1191.4648 | 575.8486 | 3098.6761 | 63.3708 | 25.8163 | 0 | 0 | 0 | 0 | 0 | 0 | 109 | 1698.9204 | 1190.4687 | 574.2827 | 3463.4619 | 68.695 | 28.1393 | 0 | 0 | 0 | 0 | 0 | 0 | 109 | 944.6492 | 1192.7438 | 577.3469 | 2714.8616 | 56.7728 | 23.3946 | 109 | 0 | 0 | 0 | 0 | 0 | 0 | 109 | 0 | 0 | 0 | 0 | 0 | 0
| 110 | 951.8586 | 1203.3231 | 582.5997 | 2737.9031 | 56.441 | 23.2616 | 951.8586 | 1203.3231 | 582.5997 | 2737.9031 | 56.441 | 23.2616 | 110 | 1341.2682 | 1202.0098 | 581.0251 | 3124.3053 | 62.8767 | 25.6144 | 0 | 0 | 0 | 0 | 0 | 0 | 110 | 1711.3447 | 1200.982 | 579.373 | 3491.4883 | 68.0238 | 27.8658 | 0 | 0 | 0 | 0 | 0 | 0 | 110 | 951.8586 | 1203.3231 | 582.5997 | 2737.9031 | 56.441 | 23.2616 | 110 | 0 | 0 | 0 | 0 | 0 | 0 | 110 | 0 | 0 | 0 | 0 | 0 | 0
| 111 | 959.068 | 1213.9024 | 587.8526 | 2760.9446 | 56.1092 | 23.1286 | 959.068 | 1213.9024 | 587.8526 | 2760.9446 | 56.1092 | 23.1286 | 111 | 1351.1782 | 1212.5547 | 586.2017 | 3149.9346 | 62.3827 | 25.4124 | 0 | 0 | 0 | 0 | 0 | 0 | 111 | 1723.7691 | 1211.4953 | 584.4633 | 3519.5147 | 67.3526 | 27.5922 | 0 | 0 | 0 | 0 | 0 | 0 | 111 | 959.068 | 1213.9024 | 587.8526 | 2760.9446 | 56.1092 | 23.1286 | 111 | 0 | 0 | 0 | 0 | 0 | 0 | 111 | 0 | 0 | 0 | 0 | 0 | 0
| 112 | 966.2775 | 1224.4817 | 593.1054 | 2783.9861 | 55.7773 | 22.9956 | 966.2775 | 1224.4817 | 593.1054 | 2783.9861 | 55.7773 | 22.9956 | 112 | 1361.0882 | 1223.0997 | 591.3782 | 3175.5638 | 61.8886 | 25.2104 | 0 | 0 | 0 | 0 | 0 | 0 | 112 | 1736.1935 | 1222.0086 | 589.5536 | 3547.5412 | 66.6815 | 27.3187 | 0 | 0 | 0 | 0 | 0 | 0 | 112 | 966.2775 | 1224.4817 | 593.1054 | 2783.9861 | 55.7773 | 22.9956 | 112 | 0 | 0 | 0 | 0 | 0 | 0 | 112 | 0 | 0 | 0 | 0 | 0 | 0
| 113 | 973.4869 | 1235.061 | 598.3583 | 2807.0276 | 55.4455 | 22.8625 | 973.4869 | 1235.061 | 598.3583 | 2807.0276 | 55.4455 | 22.8625 | 113 | 1370.9982 | 1233.6446 | 596.5548 | 3201.1931 | 61.3945 | 25.0085 | 0 | 0 | 0 | 0 | 0 | 0 | 113 | 1748.6178 | 1232.522 | 594.6439 | 3575.5676 | 66.0103 | 27.0452 | 0 | 0 | 0 | 0 | 0 | 0 | 113 | 973.4869 | 1235.061 | 598.3583 | 2807.0276 | 55.4455 | 22.8625 | 113 | 0 | 0 | 0 | 0 | 0 | 0 | 113 | 0 | 0 | 0 | 0 | 0 | 0
| 114 | 980.6963 | 1245.6403 | 603.6111 | 2830.069 | 55.1136 | 22.7295 | 980.6963 | 1245.6403 | 603.6111 | 2830.069 | 55.1136 | 22.7295 | 114 | 1380.9082 | 1244.1896 | 601.7313 | 3226.8223 | 60.9004 | 24.8065 | 0 | 0 | 0 | 0 | 0 | 0 | 114 | 1761.0422 | 1243.0353 | 599.7342 | 3603.594 | 65.3392 | 26.7716 | 0 | 0 | 0 | 0 | 0 | 0 | 114 | 980.6963 | 1245.6403 | 603.6111 | 2830.069 | 55.1136 | 22.7295 | 114 | 0 | 0 | 0 | 0 | 0 | 0 | 114 | 0 | 0 | 0 | 0 | 0 | 0
| 115 | 987.9057 | 1256.2196 | 608.864 | 2853.1105 | 54.7818 | 22.5965 | 987.9057 | 1256.2196 | 608.864 | 2853.1105 | 54.7818 | 22.5965 | 115 | 1390.8182 | 1254.7345 | 606.9079 | 3252.4516 | 60.4064 | 24.6045 | 0 | 0 | 0 | 0 | 0 | 0 | 115 | 1773.4666 | 1253.5486 | 604.8245 | 3631.6205 | 64.668 | 26.4981 | 0 | 0 | 0 | 0 | 0 | 0 | 115 | 987.9057 | 1256.2196 | 608.864 | 2853.1105 | 54.7818 | 22.5965 | 115 | 0 | 0 | 0 | 0 | 0 | 0 | 115 | 0 | 0 | 0 | 0 | 0 | 0
| 116 | 995.1151 | 1266.7988 | 614.1168 | 2876.152 | 54.4499 | 22.4635 | 995.1151 | 1266.7988 | 614.1168 | 2876.152 | 54.4499 | 22.4635 | 116 | 1400.7282 | 1265.2795 | 612.0845 | 3278.0809 | 59.9123 | 24.4026 | 0 | 0 | 0 | 0 | 0 | 0 | 116 | 1785.8909 | 1264.0619 | 609.9148 | 3659.6469 | 63.9968 | 26.2246 | 0 | 0 | 0 | 0 | 0 | 0 | 116 | 995.1151 | 1266.7988 | 614.1168 | 2876.152 | 54.4499 | 22.4635 | 116 | 0 | 0 | 0 | 0 | 0 | 0 | 116 | 0 | 0 | 0 | 0 | 0 | 0
| 117 | 1002.3246 | 1277.3781 | 619.3696 | 2899.1935 | 54.1181 | 22.3305 | 1002.3246 | 1277.3781 | 619.3696 | 2899.1935 | 54.1181 | 22.3305 | 117 | 1410.6382 | 1275.8245 | 617.261 | 3303.7101 | 59.4182 | 24.2006 | 0 | 0 | 0 | 0 | 0 | 0 | 117 | 1798.3153 | 1274.5753 | 615.0051 | 3687.6733 | 63.3257 | 25.9511 | 0 | 0 | 0 | 0 | 0 | 0 | 117 | 1002.3246 | 1277.3781 | 619.3696 | 2899.1935 | 54.1181 | 22.3305 | 117 | 0 | 0 | 0 | 0 | 0 | 0 | 117 | 0 | 0 | 0 | 0 | 0 | 0
| 118 | 1009.534 | 1287.9574 | 624.6225 | 2922.235 | 53.7862 | 22.1975 | 1009.534 | 1287.9574 | 624.6225 | 2922.235 | 53.7862 | 22.1975 | 118 | 1420.5482 | 1286.3694 | 622.4376 | 3329.3394 | 58.9241 | 23.9986 | 0 | 0 | 0 | 0 | 0 | 0 | 118 | 1810.7397 | 1285.0886 | 620.0954 | 3715.6997 | 62.6545 | 25.6775 | 0 | 0 | 0 | 0 | 0 | 0 | 118 | 1009.534 | 1287.9574 | 624.6225 | 2922.235 | 53.7862 | 22.1975 | 118 | 0 | 0 | 0 | 0 | 0 | 0 | 118 | 0 | 0 | 0 | 0 | 0 | 0
| 119 | 1016.7434 | 1298.5367 | 629.8753 | 2945.2765 | 53.4544 | 22.0644 | 1016.7434 | 1298.5367 | 629.8753 | 2945.2765 | 53.4544 | 22.0644 | 119 | 1430.4582 | 1296.9144 | 627.6141 | 3354.9686 | 58.4301 | 23.7967 | 0 | 0 | 0 | 0 | 0 | 0 | 119 | 1823.164 | 1295.6019 | 625.1857 | 3743.7262 | 61.9834 | 25.404 | 0 | 0 | 0 | 0 | 0 | 0 | 119 | 1016.7434 | 1298.5367 | 629.8753 | 2945.2765 | 53.4544 | 22.0644 | 119 | 0 | 0 | 0 | 0 | 0 | 0 | 119 | 0 | 0 | 0 | 0 | 0 | 0
| 120 | 1023.9528 | 1309.116 | 635.1282 | 2968.318 | 53.1225 | 21.9314 | 1023.9528 | 1309.116 | 635.1282 | 2968.318 | 53.1225 | 21.9314 | 120 | 1440.3682 | 1307.4593 | 632.7907 | 3380.5979 | 57.936 | 23.5947 | 0 | 0 | 0 | 0 | 0 | 0 | 120 | 1835.5884 | 1306.1152 | 630.276 | 3771.7526 | 61.3122 | 25.1305 | 0 | 0 | 0 | 0 | 0 | 0 | 120 | 1023.9528 | 1309.116 | 635.1282 | 2968.318 | 53.1225 | 21.9314 | 120 | 0 | 0 | 0 | 0 | 0 | 0 | 120 | 0 | 0 | 0 | 0 | 0 | 0
| 121 | 1031.1622 | 1319.6953 | 640.381 | 2991.3595 | 52.7907 | 21.7984 | 1031.1622 | 1319.6953 | 640.381 | 2991.3595 | 52.7907 | 21.7984 | 121 | 1450.2782 | 1318.0043 | 637.9672 | 3406.2271 | 57.4419 | 23.3927 | 0 | 0 | 0 | 0 | 0 | 0 | 121 | 1848.0128 | 1316.6285 | 635.3663 | 3799.779 | 60.6411 | 24.857 | 0 | 0 | 0 | 0 | 0 | 0 | 121 | 1031.1622 | 1319.6953 | 640.381 | 2991.3595 | 52.7907 | 21.7984 | 121 | 0 | 0 | 0 | 0 | 0 | 0 | 121 | 0 | 0 | 0 | 0 | 0 | 0
| 122 | 1038.3716 | 1330.2746 | 645.6339 | 3014.4009 | 52.4589 | 21.6654 | 1038.3716 | 1330.2746 | 645.6339 | 3014.4009 | 52.4589 | 21.6654 | 122 | 1460.1882 | 1328.5493 | 643.1438 | 3431.8564 | 56.9478 | 23.1908 | 0 | 0 | 0 | 0 | 0 | 0 | 122 | 1860.4371 | 1327.1419 | 640.4566 | 3827.8055 | 59.9699 | 24.5834 | 0 | 0 | 0 | 0 | 0 | 0 | 122 | 1038.3716 | 1330.2746 | 645.6339 | 3014.4009 | 52.4589 | 21.6654 | 122 | 0 | 0 | 0 | 0 | 0 | 0 | 122 | 0 | 0 | 0 | 0 | 0 | 0
| 123 | 1045.5811 | 1340.8539 | 650.8867 | 3037.4424 | 52.127 | 21.5324 | 1045.5811 | 1340.8539 | 650.8867 | 3037.4424 | 52.127 | 21.5324 | 123 | 1470.0982 | 1339.0942 | 648.3203 | 3457.4856 | 56.4538 | 22.9888 | 0 | 0 | 0 | 0 | 0 | 0 | 123 | 1872.8615 | 1337.6552 | 645.5469 | 3855.8319 | 59.2987 | 24.3099 | 0 | 0 | 0 | 0 | 0 | 0 | 123 | 1045.5811 | 1340.8539 | 650.8867 | 3037.4424 | 52.127 | 21.5324 | 123 | 0 | 0 | 0 | 0 | 0 | 0 | 123 | 0 | 0 | 0 | 0 | 0 | 0
| 124 | 1052.7905 | 1351.4332 | 656.1395 | 3060.4839 | 51.7952 | 21.3994 | 1052.7905 | 1351.4332 | 656.1395 | 3060.4839 | 51.7952 | 21.3994 | 124 | 1480.0082 | 1349.6392 | 653.4969 | 3483.1149 | 55.9597 | 22.7868 | 0 | 0 | 0 | 0 | 0 | 0 | 124 | 1885.2859 | 1348.1685 | 650.6372 | 3883.8583 | 58.6276 | 24.0364 | 0 | 0 | 0 | 0 | 0 | 0 | 124 | 1052.7905 | 1351.4332 | 656.1395 | 3060.4839 | 51.7952 | 21.3994 | 124 | 0 | 0 | 0 | 0 | 0 | 0 | 124 | 0 | 0 | 0 | 0 | 0 | 0
| 125 | 1059.9999 | 1362.0125 | 661.3924 | 3083.5254 | 51.4633 | 21.2664 | 1059.9999 | 1362.0125 | 661.3924 | 3083.5254 | 51.4633 | 21.2664 | 125 | 1489.9182 | 1360.1841 | 658.6734 | 3508.7441 | 55.4656 | 22.5849 | 0 | 0 | 0 | 0 | 0 | 0 | 125 | 1897.7102 | 1358.6818 | 655.7275 | 3911.8847 | 57.9564 | 23.7629 | 0 | 0 | 0 | 0 | 0 | 0 | 125 | 1059.9999 | 1362.0125 | 661.3924 | 3083.5254 | 51.4633 | 21.2664 | 125 | 0 | 0 | 0 | 0 | 0 | 0 | 125 | 0 | 0 | 0 | 0 | 0 | 0
| 126 | 1067.2093 | 1372.5917 | 666.6452 | 3106.5669 | 51.1315 | 21.1333 | 1067.2093 | 1372.5917 | 666.6452 | 3106.5669 | 51.1315 | 21.1333 | 126 | 1499.8281 | 1370.7291 | 663.85 | 3534.3734 | 54.9715 | 22.3829 | 0 | 0 | 0 | 0 | 0 | 0 | 126 | 1910.1346 | 1369.1951 | 660.8178 | 3939.9112 | 57.2853 | 23.4893 | 0 | 0 | 0 | 0 | 0 | 0 | 126 | 1067.2093 | 1372.5917 | 666.6452 | 3106.5669 | 51.1315 | 21.1333 | 126 | 0 | 0 | 0 | 0 | 0 | 0 | 126 | 0 | 0 | 0 | 0 | 0 | 0
| 127 | 1074.4187 | 1383.171 | 671.8981 | 3129.6084 | 50.7996 | 21.0003 | 1074.4187 | 1383.171 | 671.8981 | 3129.6084 | 50.7996 | 21.0003 | 127 | 1509.7381 | 1381.274 | 669.0265 | 3560.0026 | 54.4775 | 22.1809 | 0 | 0 | 0 | 0 | 0 | 0 | 127 | 1922.559 | 1379.7085 | 665.9081 | 3967.9376 | 56.6141 | 23.2158 | 0 | 0 | 0 | 0 | 0 | 0 | 127 | 1074.4187 | 1383.171 | 671.8981 | 3129.6084 | 50.7996 | 21.0003 | 127 | 0 | 0 | 0 | 0 | 0 | 0 | 127 | 0 | 0 | 0 | 0 | 0 | 0
| 128 | 1081.6281 | 1393.7503 | 677.1509 | 3152.6499 | 50.4678 | 20.8673 | 1081.6281 | 1393.7503 | 677.1509 | 3152.6499 | 50.4678 | 20.8673 | 128 | 1519.6481 | 1391.819 | 674.2031 | 3585.6319 | 53.9834 | 21.979 | 0 | 0 | 0 | 0 | 0 | 0 | 128 | 1934.9833 | 1390.2218 | 670.9984 | 3995.964 | 55.9429 | 22.9423 | 0 | 0 | 0 | 0 | 0 | 0 | 128 | 1081.6281 | 1393.7503 | 677.1509 | 3152.6499 | 50.4678 | 20.8673 | 128 | 0 | 0 | 0 | 0 | 0 | 0 | 128 | 0 | 0 | 0 | 0 | 0 | 0
| 129 | 1088.8376 | 1404.3296 | 682.4038 | 3175.6914 | 50.1359 | 20.7343 | 1088.8376 | 1404.3296 | 682.4038 | 3175.6914 | 50.1359 | 20.7343 | 129 | 1529.5581 | 1402.364 | 679.3796 | 3611.2612 | 53.4893 | 21.777 | 0 | 0 | 0 | 0 | 0 | 0 | 129 | 1947.4077 | 1400.7351 | 676.0887 | 4023.9905 | 55.2718 | 22.6688 | 0 | 0 | 0 | 0 | 0 | 0 | 129 | 1088.8376 | 1404.3296 | 682.4038 | 3175.6914 | 50.1359 | 20.7343 | 129 | 0 | 0 | 0 | 0 | 0 | 0 | 129 | 0 | 0 | 0 | 0 | 0 | 0
| 130 | 1096.047 | 1414.9089 | 687.6566 | 3198.7328 | 49.8041 | 20.6013 | 1096.047 | 1414.9089 | 687.6566 | 3198.7328 | 49.8041 | 20.6013 | 130 | 1539.4681 | 1412.9089 | 684.5562 | 3636.8904 | 52.9952 | 21.5751 | 0 | 0 | 0 | 0 | 0 | 0 | 130 | 1959.8321 | 1411.2484 | 681.179 | 4052.0169 | 54.6006 | 22.3952 | 0 | 0 | 0 | 0 | 0 | 0 | 130 | 1096.047 | 1414.9089 | 687.6566 | 3198.7328 | 49.8041 | 20.6013 | 130 | 0 | 0 | 0 | 0 | 0 | 0 | 130 | 0 | 0 | 0 | 0 | 0 | 0
| 131 | 1103.2564 | 1425.4882 | 692.9095 | 3221.7743 | 49.4722 | 20.4683 | 1103.2564 | 1425.4882 | 692.9095 | 3221.7743 | 49.4722 | 20.4683 | 131 | 1549.3781 | 1423.4539 | 689.7327 | 3662.5197 | 52.5012 | 21.3731 | 0 | 0 | 0 | 0 | 0 | 0 | 131 | 1972.2564 | 1421.7618 | 686.2693 | 4080.0433 | 53.9295 | 22.1217 | 0 | 0 | 0 | 0 | 0 | 0 | 131 | 1103.2564 | 1425.4882 | 692.9095 | 3221.7743 | 49.4722 | 20.4683 | 131 | 0 | 0 | 0 | 0 | 0 | 0 | 131 | 0 | 0 | 0 | 0 | 0 | 0
| 132 | 1110.4658 | 1436.0675 | 698.1623 | 3244.8158 | 49.1404 | 20.3352 | 1110.4658 | 1436.0675 | 698.1623 | 3244.8158 | 49.1404 | 20.3352 | 132 | 1559.2881 | 1433.9988 | 694.9093 | 3688.1489 | 52.0071 | 21.1711 | 0 | 0 | 0 | 0 | 0 | 0 | 132 | 1984.6808 | 1432.2751 | 691.3596 | 4108.0697 | 53.2583 | 21.8482 | 0 | 0 | 0 | 0 | 0 | 0 | 132 | 1110.4658 | 1436.0675 | 698.1623 | 3244.8158 | 49.1404 | 20.3352 | 132 | 0 | 0 | 0 | 0 | 0 | 0 | 132 | 0 | 0 | 0 | 0 | 0 | 0
| 133 | 1117.6752 | 1446.6468 | 703.4151 | 3267.8573 | 48.8085 | 20.2022 | 1117.6752 | 1446.6468 | 703.4151 | 3267.8573 | 48.8085 | 20.2022 | 133 | 1569.1981 | 1444.5438 | 700.0858 | 3713.7782 | 51.513 | 20.9692 | 0 | 0 | 0 | 0 | 0 | 0 | 133 | 1997.1052 | 1442.7884 | 696.4499 | 4136.0962 | 52.5872 | 21.5747 | 0 | 0 | 0 | 0 | 0 | 0 | 133 | 1117.6752 | 1446.6468 | 703.4151 | 3267.8573 | 48.8085 | 20.2022 | 133 | 0 | 0 | 0 | 0 | 0 | 0 | 133 | 0 | 0 | 0 | 0 | 0 | 0
| 134 | 1124.8846 | 1457.2261 | 708.668 | 3290.8988 | 48.4767 | 20.0692 | 1124.8846 | 1457.2261 | 708.668 | 3290.8988 | 48.4767 | 20.0692 | 134 | 1579.1081 | 1455.0888 | 705.2624 | 3739.4074 | 51.0189 | 20.7672 | 0 | 0 | 0 | 0 | 0 | 0 | 134 | 2009.5295 | 1453.3017 | 701.5402 | 4164.1226 | 51.916 | 21.3011 | 0 | 0 | 0 | 0 | 0 | 0 | 134 | 1124.8846 | 1457.2261 | 708.668 | 3290.8988 | 48.4767 | 20.0692 | 134 | 0 | 0 | 0 | 0 | 0 | 0 | 134 | 0 | 0 | 0 | 0 | 0 | 0
| 135 | 1132.0941 | 1467.8054 | 713.9208 | 3313.9403 | 48.1449 | 19.9362 | 1132.0941 | 1467.8054 | 713.9208 | 3313.9403 | 48.1449 | 19.9362 | 135 | 1589.0181 | 1465.6337 | 710.4389 | 3765.0367 | 50.5249 | 20.5652 | 0 | 0 | 0 | 0 | 0 | 0 | 135 | 2021.9539 | 1463.815 | 706.6305 | 4192.149 | 51.2448 | 21.0276 | 0 | 0 | 0 | 0 | 0 | 0 | 135 | 1132.0941 | 1467.8054 | 713.9208 | 3313.9403 | 48.1449 | 19.9362 | 135 | 0 | 0 | 0 | 0 | 0 | 0 | 135 | 0 | 0 | 0 | 0 | 0 | 0
| 136 | 1139.3035 | 1478.3846 | 719.1737 | 3336.9818 | 47.813 | 19.8032 | 1139.3035 | 1478.3846 | 719.1737 | 3336.9818 | 47.813 | 19.8032 | 136 | 1598.9281 | 1476.1787 | 715.6155 | 3790.6659 | 50.0308 | 20.3633 | 0 | 0 | 0 | 0 | 0 | 0 | 136 | 2034.3783 | 1474.3284 | 711.7207 | 4220.1754 | 50.5737 | 20.7541 | 0 | 0 | 0 | 0 | 0 | 0 | 136 | 1139.3035 | 1478.3846 | 719.1737 | 3336.9818 | 47.813 | 19.8032 | 136 | 0 | 0 | 0 | 0 | 0 | 0 | 136 | 0 | 0 | 0 | 0 | 0 | 0
| 137 | 1146.5129 | 1488.9639 | 724.4265 | 3360.0233 | 47.4812 | 19.6702 | 1146.5129 | 1488.9639 | 724.4265 | 3360.0233 | 47.4812 | 19.6702 | 137 | 1608.8381 | 1486.7236 | 720.792 | 3816.2952 | 49.5367 | 20.1613 | 0 | 0 | 0 | 0 | 0 | 0 | 137 | 2046.8026 | 1484.8417 | 716.811 | 4248.2019 | 49.9025 | 20.4806 | 0 | 0 | 0 | 0 | 0 | 0 | 137 | 1146.5129 | 1488.9639 | 724.4265 | 3360.0233 | 47.4812 | 19.6702 | 137 | 0 | 0 | 0 | 0 | 0 | 0 | 137 | 0 | 0 | 0 | 0 | 0 | 0
| 138 | 1153.7223 | 1499.5432 | 729.6794 | 3383.0648 | 47.1493 | 19.5372 | 1153.7223 | 1499.5432 | 729.6794 | 3383.0648 | 47.1493 | 19.5372 | 138 | 1618.7481 | 1497.2686 | 725.9686 | 3841.9244 | 49.0426 | 19.9593 | 0 | 0 | 0 | 0 | 0 | 0 | 138 | 2059.227 | 1495.355 | 721.9013 | 4276.2283 | 49.2314 | 20.207 | 0 | 0 | 0 | 0 | 0 | 0 | 138 | 1153.7223 | 1499.5432 | 729.6794 | 3383.0648 | 47.1493 | 19.5372 | 138 | 0 | 0 | 0 | 0 | 0 | 0 | 138 | 0 | 0 | 0 | 0 | 0 | 0
| 139 | 1160.9317 | 1510.1225 | 734.9322 | 3406.1062 | 46.8175 | 19.4041 | 1160.9317 | 1510.1225 | 734.9322 | 3406.1062 | 46.8175 | 19.4041 | 139 | 1628.6581 | 1507.8135 | 731.1451 | 3867.5537 | 48.5486 | 19.7574 | 0 | 0 | 0 | 0 | 0 | 0 | 139 | 2071.6514 | 1505.8683 | 726.9916 | 4304.2547 | 48.5602 | 19.9335 | 0 | 0 | 0 | 0 | 0 | 0 | 139 | 1160.9317 | 1510.1225 | 734.9322 | 3406.1062 | 46.8175 | 19.4041 | 139 | 0 | 0 | 0 | 0 | 0 | 0 | 139 | 0 | 0 | 0 | 0 | 0 | 0
| 140 | 1168.1412 | 1520.7018 | 740.185 | 3429.1477 | 46.4856 | 19.2711 | 1168.1412 | 1520.7018 | 740.185 | 3429.1477 | 46.4856 | 19.2711 | 140 | 1638.5681 | 1518.3585 | 736.3217 | 3893.1829 | 48.0545 | 19.5554 | 0 | 0 | 0 | 0 | 0 | 0 | 140 | 2084.0757 | 1516.3816 | 732.0819 | 4332.2812 | 47.889 | 19.66 | 0 | 0 | 0 | 0 | 0 | 0 | 140 | 1168.1412 | 1520.7018 | 740.185 | 3429.1477 | 46.4856 | 19.2711 | 140 | 0 | 0 | 0 | 0 | 0 | 0 | 140 | 0 | 0 | 0 | 0 | 0 | 0
| 141 | 1175.3506 | 1531.2811 | 745.4379 | 3452.1892 | 46.1538 | 19.1381 | 1175.3506 | 1531.2811 | 745.4379 | 3452.1892 | 46.1538 | 19.1381 | 141 | 1648.4781 | 1528.9035 | 741.4982 | 3918.8122 | 47.5604 | 19.3534 | 0 | 0 | 0 | 0 | 0 | 0 | 141 | 2096.5001 | 1526.895 | 737.1722 | 4360.3076 | 47.2179 | 19.3865 | 0 | 0 | 0 | 0 | 0 | 0 | 141 | 1175.3506 | 1531.2811 | 745.4379 | 3452.1892 | 46.1538 | 19.1381 | 141 | 0 | 0 | 0 | 0 | 0 | 0 | 141 | 0 | 0 | 0 | 0 | 0 | 0
| 142 | 1182.56 | 1541.8604 | 750.6907 | 3475.2307 | 45.8219 | 19.0051 | 1182.56 | 1541.8604 | 750.6907 | 3475.2307 | 45.8219 | 19.0051 | 142 | 1658.3881 | 1539.4484 | 746.6748 | 3944.4415 | 47.0663 | 19.1515 | 0 | 0 | 0 | 0 | 0 | 0 | 142 | 2108.9245 | 1537.4083 | 742.2625 | 4388.334 | 46.5467 | 19.1129 | 0 | 0 | 0 | 0 | 0 | 0 | 142 | 1182.56 | 1541.8604 | 750.6907 | 3475.2307 | 45.8219 | 19.0051 | 142 | 0 | 0 | 0 | 0 | 0 | 0 | 142 | 0 | 0 | 0 | 0 | 0 | 0
| 143 | 1189.7694 | 1552.4397 | 755.9436 | 3498.2722 | 45.4901 | 18.8721 | 1189.7694 | 1552.4397 | 755.9436 | 3498.2722 | 45.4901 | 18.8721 | 143 | 1668.2981 | 1549.9934 | 751.8513 | 3970.0707 | 46.5722 | 18.9495 | 0 | 0 | 0 | 0 | 0 | 0 | 143 | 2121.3488 | 1547.9216 | 747.3528 | 4416.3604 | 45.8756 | 18.8394 | 0 | 0 | 0 | 0 | 0 | 0 | 143 | 1189.7694 | 1552.4397 | 755.9436 | 3498.2722 | 45.4901 | 18.8721 | 143 | 0 | 0 | 0 | 0 | 0 | 0 | 143 | 0 | 0 | 0 | 0 | 0 | 0
| 144 | 1196.9788 | 1563.019 | 761.1964 | 3521.3137 | 45.1582 | 18.7391 | 1196.9788 | 1563.019 | 761.1964 | 3521.3137 | 45.1582 | 18.7391 | 144 | 1678.2081 | 1560.5383 | 757.0279 | 3995.7 | 46.0782 | 18.7475 | 0 | 0 | 0 | 0 | 0 | 0 | 144 | 2133.7732 | 1558.4349 | 752.4431 | 4444.3869 | 45.2044 | 18.5659 | 0 | 0 | 0 | 0 | 0 | 0 | 144 | 1196.9788 | 1563.019 | 761.1964 | 3521.3137 | 45.1582 | 18.7391 | 144 | 0 | 0 | 0 | 0 | 0 | 0 | 144 | 0 | 0 | 0 | 0 | 0 | 0
| 145 | 1204.1882 | 1573.5983 | 766.4493 | 3544.3552 | 44.8264 | 18.606 | 1204.1882 | 1573.5983 | 766.4493 | 3544.3552 | 44.8264 | 18.606 | 145 | 1688.1181 | 1571.0833 | 762.2044 | 4021.3292 | 45.5841 | 18.5456 | 0 | 0 | 0 | 0 | 0 | 0 | 145 | 2146.1976 | 1568.9483 | 757.5334 | 4472.4133 | 44.5333 | 18.2923 | 0 | 0 | 0 | 0 | 0 | 0 | 145 | 1204.1882 | 1573.5983 | 766.4493 | 3544.3552 | 44.8264 | 18.606 | 145 | 0 | 0 | 0 | 0 | 0 | 0 | 145 | 0 | 0 | 0 | 0 | 0 | 0
| 146 | 1211.3977 | 1584.1775 | 771.7021 | 3567.3967 | 44.4945 | 18.473 | 1211.3977 | 1584.1775 | 771.7021 | 3567.3967 | 44.4945 | 18.473 | 146 | 1698.0281 | 1581.6283 | 767.381 | 4046.9585 | 45.09 | 18.3436 | 0 | 0 | 0 | 0 | 0 | 0 | 146 | 2158.6219 | 1579.4616 | 762.6237 | 4500.4397 | 43.8621 | 18.0188 | 0 | 0 | 0 | 0 | 0 | 0 | 146 | 1211.3977 | 1584.1775 | 771.7021 | 3567.3967 | 44.4945 | 18.473 | 146 | 0 | 0 | 0 | 0 | 0 | 0 | 146 | 0 | 0 | 0 | 0 | 0 | 0
| 147 | 1218.6071 | 1594.7568 | 776.955 | 3590.4381 | 44.1627 | 18.34 | 1218.6071 | 1594.7568 | 776.955 | 3590.4381 | 44.1627 | 18.34 | 147 | 1707.9381 | 1592.1732 | 772.5575 | 4072.5877 | 44.5959 | 18.1416 | 0 | 0 | 0 | 0 | 0 | 0 | 147 | 2171.0463 | 1589.9749 | 767.714 | 4528.4662 | 43.1909 | 17.7453 | 0 | 0 | 0 | 0 | 0 | 0 | 147 | 1218.6071 | 1594.7568 | 776.955 | 3590.4381 | 44.1627 | 18.34 | 147 | 0 | 0 | 0 | 0 | 0 | 0 | 147 | 0 | 0 | 0 | 0 | 0 | 0
| 148 | 1225.8165 | 1605.3361 | 782.2078 | 3613.4796 | 43.8309 | 18.207 | 1225.8165 | 1605.3361 | 782.2078 | 3613.4796 | 43.8309 | 18.207 | 148 | 1717.8481 | 1602.7182 | 777.7341 | 4098.217 | 44.1019 | 17.9397 | 0 | 0 | 0 | 0 | 0 | 0 | 148 | 2183.4707 | 1600.4882 | 772.8043 | 4556.4926 | 42.5198 | 17.4718 | 0 | 0 | 0 | 0 | 0 | 0 | 148 | 1225.8165 | 1605.3361 | 782.2078 | 3613.4796 | 43.8309 | 18.207 | 148 | 0 | 0 | 0 | 0 | 0 | 0 | 148 | 0 | 0 | 0 | 0 | 0 | 0
| 149 | 1233.0259 | 1615.9154 | 787.4606 | 3636.5211 | 43.499 | 18.074 | 1233.0259 | 1615.9154 | 787.4606 | 3636.5211 | 43.499 | 18.074 | 149 | 1727.7581 | 1613.2631 | 782.9106 | 4123.8462 | 43.6078 | 17.7377 | 0 | 0 | 0 | 0 | 0 | 0 | 149 | 2195.895 | 1611.0015 | 777.8946 | 4584.519 | 41.8486 | 17.1982 | 0 | 0 | 0 | 0 | 0 | 0 | 149 | 1233.0259 | 1615.9154 | 787.4606 | 3636.5211 | 43.499 | 18.074 | 149 | 0 | 0 | 0 | 0 | 0 | 0 | 149 | 0 | 0 | 0 | 0 | 0 | 0
| 150 | 1240.2353 | 1626.4947 | 792.7135 | 3659.5626 | 43.1672 | 17.941 | 1240.2353 | 1626.4947 | 792.7135 | 3659.5626 | 43.1672 | 17.941 | 150 | 1737.6681 | 1623.8081 | 788.0872 | 4149.4755 | 43.1137 | 17.5357 | 0 | 0 | 0 | 0 | 0 | 0 | 150 | 2208.3194 | 1621.5149 | 782.9849 | 4612.5454 | 41.1775 | 16.9247 | 0 | 0 | 0 | 0 | 0 | 0 | 150 | 1240.2353 | 1626.4947 | 792.7135 | 3659.5626 | 43.1672 | 17.941 | 150 | 0 | 0 | 0 | 0 | 0 | 0 | 150 | 0 | 0 | 0 | 0 | 0 | 0
[54 empty] | Delta T = | 30
DT=30 | Volume | Transmissieverlies | Ventilatieverlies | Opwarmtoeslag | Totaal verlies | Verlies /opp | Verlies /vol | Transmissieverlies | Ventilatieverlies | Opwarmtoeslag | Totaal verlies | Verlies /opp | Verlies /vol | Volume | Transmissieverlies | Ventilatieverlies | Opwarmtoeslag | Totaal verlies | Verlies /opp | Verlies /vol | Transmissieverlies | Ventilatieverlies | Opwarmtoeslag | Totaal verlies | Verlies /opp | Verlies /vol | Volume | Transmissieverlies | Ventilatieverlies | Opwarmtoeslag | Totaal verlies | Verlies /opp | Verlies /vol | Transmissieverlies | Ventilatieverlies | Opwarmtoeslag | Totaal verlies | Verlies /opp | Verlies /vol |  | Transmissieverlies | Ventilatieverlies | Opwarmtoeslag | Totaal verlies | Verlies /opp | Verlies /vol | Volume | Transmissieverlies | Ventilatieverlies | Opwarmtoeslag | Totaal verlies | Verlies /opp | Verlies /vol | Volume | Transmissieverlies | Ventilatieverlies | Opwarmtoeslag | Totaal verlies | Verlies /opp | Verlies /vol
| 10 | 265.0685 | 174.6487 | 57.3154 | 496.9506 | 102.1088 | 41.5731 | 265.0685 | 174.6487 | 57.3154 | 496.9506 | 102.1088 | 41.5731 | 10 | 407.4041 | 177.0672 | 63.37 | 647.629 | 128.7137 | 52.5166 | 0 | 0 | 0 | 0 | 0 | 0 | 10 | 549.2305 | 179.513 | 70.3433 | 798.9054 | 155.8827 | 63.5956 | 0 | 0 | 0 | 0 | 0 | 0 | 10 | 265.0685 | 174.6487 | 57.3154 | 496.9506 | 102.1088 | 41.5731 | 10 | 0 | 0 | 0 | 0 | 0 | 0 | 10 | 0 | 0 | 0 | 0 | 0 | 0
| 11 | 272.851 | 187.3451 | 62.5682 | 522.6828 | 101.7196 | 41.4144 | 272.851 | 187.3451 | 62.5682 | 522.6828 | 101.7196 | 41.4144 | 11 | 418.3101 | 189.7217 | 68.5466 | 676.3639 | 128.1305 | 52.2799 | 0 | 0 | 0 | 0 | 0 | 0 | 11 | 563.082 | 192.1263 | 75.4336 | 830.4647 | 155.0908 | 63.2714 | 0 | 0 | 0 | 0 | 0 | 0 | 11 | 272.851 | 187.3451 | 62.5682 | 522.6828 | 101.7196 | 41.4144 | 11 | 0 | 0 | 0 | 0 | 0 | 0 | 11 | 0 | 0 | 0 | 0 | 0 | 0
| 12 | 280.6335 | 200.0416 | 67.821 | 548.4151 | 101.3303 | 41.2556 | 280.6335 | 200.0416 | 67.821 | 548.4151 | 101.3303 | 41.2556 | 12 | 429.2161 | 202.3762 | 73.7231 | 705.0987 | 127.5473 | 52.0432 | 0 | 0 | 0 | 0 | 0 | 0 | 12 | 576.9336 | 204.7395 | 80.5239 | 862.0239 | 154.2988 | 62.9472 | 0 | 0 | 0 | 0 | 0 | 0 | 12 | 280.6335 | 200.0416 | 67.821 | 548.4151 | 101.3303 | 41.2556 | 12 | 0 | 0 | 0 | 0 | 0 | 0 | 12 | 0 | 0 | 0 | 0 | 0 | 0
| 13 | 288.416 | 212.7381 | 73.0739 | 574.1473 | 100.9411 | 41.0969 | 288.416 | 212.7381 | 73.0739 | 574.1473 | 100.9411 | 41.0969 | 13 | 440.1221 | 215.0307 | 78.8997 | 733.8336 | 126.9641 | 51.8065 | 0 | 0 | 0 | 0 | 0 | 0 | 13 | 590.7852 | 217.3528 | 85.6142 | 893.5831 | 153.5069 | 62.623 | 0 | 0 | 0 | 0 | 0 | 0 | 13 | 288.416 | 212.7381 | 73.0739 | 574.1473 | 100.9411 | 41.0969 | 13 | 0 | 0 | 0 | 0 | 0 | 0 | 13 | 0 | 0 | 0 | 0 | 0 | 0
| 14 | 296.1985 | 225.4346 | 78.3267 | 599.8795 | 100.5518 | 40.9381 | 296.1985 | 225.4346 | 78.3267 | 599.8795 | 100.5518 | 40.9381 | 14 | 451.0282 | 227.6852 | 84.0762 | 762.5685 | 126.3809 | 51.5697 | 0 | 0 | 0 | 0 | 0 | 0 | 14 | 604.6368 | 229.9661 | 90.7045 | 925.1424 | 152.7149 | 62.2988 | 0 | 0 | 0 | 0 | 0 | 0 | 14 | 296.1985 | 225.4346 | 78.3267 | 599.8795 | 100.5518 | 40.9381 | 14 | 0 | 0 | 0 | 0 | 0 | 0 | 14 | 0 | 0 | 0 | 0 | 0 | 0
| 15 | 303.981 | 238.131 | 83.5796 | 625.6118 | 100.1626 | 40.7794 | 303.981 | 238.131 | 83.5796 | 625.6118 | 100.1626 | 40.7794 | 15 | 461.9342 | 240.3397 | 89.2528 | 791.3033 | 125.7977 | 51.333 | 0 | 0 | 0 | 0 | 0 | 0 | 15 | 618.4884 | 242.5794 | 95.7948 | 956.7016 | 151.923 | 61.9746 | 0 | 0 | 0 | 0 | 0 | 0 | 15 | 303.981 | 238.131 | 83.5796 | 625.6118 | 100.1626 | 40.7794 | 15 | 0 | 0 | 0 | 0 | 0 | 0 | 15 | 0 | 0 | 0 | 0 | 0 | 0
| 16 | 311.7635 | 250.8275 | 88.8324 | 651.344 | 99.7733 | 40.6206 | 311.7635 | 250.8275 | 88.8324 | 651.344 | 99.7733 | 40.6206 | 16 | 472.8402 | 252.9941 | 94.4293 | 820.0382 | 125.2144 | 51.0963 | 0 | 0 | 0 | 0 | 0 | 0 | 16 | 632.34 | 255.1926 | 100.8851 | 988.2609 | 151.131 | 61.6504 | 0 | 0 | 0 | 0 | 0 | 0 | 16 | 311.7635 | 250.8275 | 88.8324 | 651.344 | 99.7733 | 40.6206 | 16 | 0 | 0 | 0 | 0 | 0 | 0 | 16 | 0 | 0 | 0 | 0 | 0 | 0
| 17 | 319.546 | 263.524 | 94.0853 | 677.0763 | 99.384 | 40.4619 | 319.546 | 263.524 | 94.0853 | 677.0763 | 99.384 | 40.4619 | 17 | 483.7463 | 265.6486 | 99.6059 | 848.7731 | 124.6312 | 50.8596 | 0 | 0 | 0 | 0 | 0 | 0 | 17 | 646.1916 | 267.8059 | 105.9754 | 1019.8201 | 150.3391 | 61.3262 | 0 | 0 | 0 | 0 | 0 | 0 | 17 | 319.546 | 263.524 | 94.0853 | 677.0763 | 99.384 | 40.4619 | 17 | 0 | 0 | 0 | 0 | 0 | 0 | 17 | 0 | 0 | 0 | 0 | 0 | 0
| 18 | 327.3285 | 276.2205 | 99.3381 | 702.8085 | 98.9948 | 40.3031 | 327.3285 | 276.2205 | 99.3381 | 702.8085 | 98.9948 | 40.3031 | 18 | 494.6523 | 278.3031 | 104.7824 | 877.5079 | 124.048 | 50.6229 | 0 | 0 | 0 | 0 | 0 | 0 | 18 | 660.0432 | 280.4192 | 111.0657 | 1051.3793 | 149.5471 | 61.0019 | 0 | 0 | 0 | 0 | 0 | 0 | 18 | 327.3285 | 276.2205 | 99.3381 | 702.8085 | 98.9948 | 40.3031 | 18 | 0 | 0 | 0 | 0 | 0 | 0 | 18 | 0 | 0 | 0 | 0 | 0 | 0
| 19 | 335.111 | 288.9169 | 104.591 | 728.5407 | 98.6055 | 40.1443 | 335.111 | 288.9169 | 104.591 | 728.5407 | 98.6055 | 40.1443 | 19 | 505.5583 | 290.9576 | 109.959 | 906.2428 | 123.4648 | 50.3861 | 0 | 0 | 0 | 0 | 0 | 0 | 19 | 673.8948 | 293.0324 | 116.156 | 1082.9386 | 148.7552 | 60.6777 | 0 | 0 | 0 | 0 | 0 | 0 | 19 | 335.111 | 288.9169 | 104.591 | 728.5407 | 98.6055 | 40.1443 | 19 | 0 | 0 | 0 | 0 | 0 | 0 | 19 | 0 | 0 | 0 | 0 | 0 | 0
| 20 | 342.8935 | 301.6134 | 109.8438 | 754.273 | 98.2163 | 39.9856 | 342.8935 | 301.6134 | 109.8438 | 754.273 | 98.2163 | 39.9856 | 20 | 516.4643 | 303.6121 | 115.1355 | 934.9776 | 122.8816 | 50.1494 | 0 | 0 | 0 | 0 | 0 | 0 | 20 | 687.7464 | 305.6457 | 121.2463 | 1114.4978 | 147.9632 | 60.3535 | 0 | 0 | 0 | 0 | 0 | 0 | 20 | 342.8935 | 301.6134 | 109.8438 | 754.273 | 98.2163 | 39.9856 | 20 | 0 | 0 | 0 | 0 | 0 | 0 | 20 | 0 | 0 | 0 | 0 | 0 | 0
| 21 | 350.676 | 314.3099 | 115.0966 | 780.0052 | 97.827 | 39.8268 | 350.676 | 314.3099 | 115.0966 | 780.0052 | 97.827 | 39.8268 | 21 | 527.3704 | 316.2666 | 120.3121 | 963.7125 | 122.2983 | 49.9127 | 0 | 0 | 0 | 0 | 0 | 0 | 21 | 701.598 | 318.259 | 126.3366 | 1146.0571 | 147.1713 | 60.0293 | 0 | 0 | 0 | 0 | 0 | 0 | 21 | 350.676 | 314.3099 | 115.0966 | 780.0052 | 97.827 | 39.8268 | 21 | 0 | 0 | 0 | 0 | 0 | 0 | 21 | 0 | 0 | 0 | 0 | 0 | 0
| 22 | 358.4585 | 327.0064 | 120.3495 | 805.7374 | 97.4378 | 39.6681 | 358.4585 | 327.0064 | 120.3495 | 805.7374 | 97.4378 | 39.6681 | 22 | 538.2764 | 328.9211 | 125.4886 | 992.4474 | 121.7151 | 49.676 | 0 | 0 | 0 | 0 | 0 | 0 | 22 | 715.4496 | 330.8722 | 131.4269 | 1177.6163 | 146.3793 | 59.7051 | 0 | 0 | 0 | 0 | 0 | 0 | 22 | 358.4585 | 327.0064 | 120.3495 | 805.7374 | 97.4378 | 39.6681 | 22 | 0 | 0 | 0 | 0 | 0 | 0 | 22 | 0 | 0 | 0 | 0 | 0 | 0
| 23 | 366.241 | 339.7028 | 125.6023 | 831.4697 | 97.0485 | 39.5093 | 366.241 | 339.7028 | 125.6023 | 831.4697 | 97.0485 | 39.5093 | 23 | 549.1824 | 341.5756 | 130.6652 | 1021.1822 | 121.1319 | 49.4393 | 0 | 0 | 0 | 0 | 0 | 0 | 23 | 729.3011 | 343.4855 | 136.5172 | 1209.1755 | 145.5874 | 59.3809 | 0 | 0 | 0 | 0 | 0 | 0 | 23 | 366.241 | 339.7028 | 125.6023 | 831.4697 | 97.0485 | 39.5093 | 23 | 0 | 0 | 0 | 0 | 0 | 0 | 23 | 0 | 0 | 0 | 0 | 0 | 0
| 24 | 374.0235 | 352.3993 | 130.8552 | 857.2019 | 96.6593 | 39.3506 | 374.0235 | 352.3993 | 130.8552 | 857.2019 | 96.6593 | 39.3506 | 24 | 560.0885 | 354.2301 | 135.8417 | 1049.9171 | 120.5487 | 49.2025 | 0 | 0 | 0 | 0 | 0 | 0 | 24 | 743.1527 | 356.0988 | 141.6075 | 1240.7348 | 144.7954 | 59.0567 | 0 | 0 | 0 | 0 | 0 | 0 | 24 | 374.0235 | 352.3993 | 130.8552 | 857.2019 | 96.6593 | 39.3506 | 24 | 374.0235 | 352.3993 | 130.8552 | 857.2019 | 96.6593 | 39.3506 | 24 | 374.0235 | 352.3993 | 130.8552 | 857.2019 | 96.6593 | 39.3506
| 25 | 381.806 | 365.0958 | 136.108 | 882.9341 | 96.27 | 39.1918 | 381.806 | 365.0958 | 136.108 | 882.9341 | 96.27 | 39.1918 | 25 | 570.9945 | 366.8845 | 141.0183 | 1078.652 | 119.9655 | 48.9658 | 0 | 0 | 0 | 0 | 0 | 0 | 25 | 757.0043 | 368.7121 | 146.6978 | 1272.294 | 144.0035 | 58.7325 | 0 | 0 | 0 | 0 | 0 | 0 | 25 | 381.806 | 365.0958 | 136.108 | 882.9341 | 96.27 | 39.1918 | 25 | 0 | 0 | 0 | 0 | 0 | 0 | 25 | 0 | 0 | 0 | 0 | 0 | 0
| 26 | 389.5885 | 377.7923 | 141.3609 | 908.6664 | 95.8808 | 39.033 | 389.5885 | 377.7923 | 141.3609 | 908.6664 | 95.8808 | 39.033 | 26 | 581.9005 | 379.539 | 146.1948 | 1107.3868 | 119.3822 | 48.7291 | 0 | 0 | 0 | 0 | 0 | 0 | 26 | 770.8559 | 381.3253 | 151.7881 | 1303.8533 | 143.2115 | 58.4083 | 0 | 0 | 0 | 0 | 0 | 0 | 26 | 389.5885 | 377.7923 | 141.3609 | 908.6664 | 95.8808 | 39.033 | 26 | 0 | 0 | 0 | 0 | 0 | 0 | 26 | 0 | 0 | 0 | 0 | 0 | 0
| 27 | 397.371 | 390.4887 | 146.6137 | 934.3986 | 95.4915 | 38.8743 | 397.371 | 390.4887 | 146.6137 | 934.3986 | 95.4915 | 38.8743 | 27 | 592.8065 | 392.1935 | 151.3714 | 1136.1217 | 118.799 | 48.4924 | 0 | 0 | 0 | 0 | 0 | 0 | 27 | 784.7075 | 393.9386 | 156.8784 | 1335.4125 | 142.4196 | 58.0841 | 0 | 0 | 0 | 0 | 0 | 0 | 27 | 397.371 | 390.4887 | 146.6137 | 934.3986 | 95.4915 | 38.8743 | 27 | 0 | 0 | 0 | 0 | 0 | 0 | 27 | 0 | 0 | 0 | 0 | 0 | 0
| 28 | 405.1535 | 403.1852 | 151.8665 | 960.1309 | 95.1023 | 38.7155 | 405.1535 | 403.1852 | 151.8665 | 960.1309 | 95.1023 | 38.7155 | 28 | 603.7126 | 404.848 | 156.5479 | 1164.8566 | 118.2158 | 48.2557 | 0 | 0 | 0 | 0 | 0 | 0 | 28 | 798.5591 | 406.5519 | 161.9687 | 1366.9717 | 141.6276 | 57.7599 | 0 | 0 | 0 | 0 | 0 | 0 | 28 | 405.1535 | 403.1852 | 151.8665 | 960.1309 | 95.1023 | 38.7155 | 28 | 0 | 0 | 0 | 0 | 0 | 0 | 28 | 0 | 0 | 0 | 0 | 0 | 0
| 29 | 412.936 | 415.8817 | 157.1194 | 985.8631 | 94.713 | 38.5568 | 412.936 | 415.8817 | 157.1194 | 985.8631 | 94.713 | 38.5568 | 29 | 614.6186 | 417.5025 | 161.7245 | 1193.5914 | 117.6326 | 48.0189 | 0 | 0 | 0 | 0 | 0 | 0 | 29 | 812.4107 | 419.1651 | 167.059 | 1398.531 | 140.8357 | 57.4357 | 0 | 0 | 0 | 0 | 0 | 0 | 29 | 412.936 | 415.8817 | 157.1194 | 985.8631 | 94.713 | 38.5568 | 29 | 0 | 0 | 0 | 0 | 0 | 0 | 29 | 0 | 0 | 0 | 0 | 0 | 0
| 30 | 420.7185 | 428.5782 | 162.3722 | 1011.5953 | 94.3237 | 38.398 | 420.7185 | 428.5782 | 162.3722 | 1011.5953 | 94.3237 | 38.398 | 30 | 625.5246 | 430.157 | 166.901 | 1222.3263 | 117.0494 | 47.7822 | 0 | 0 | 0 | 0 | 0 | 0 | 30 | 826.2623 | 431.7784 | 172.1493 | 1430.0902 | 140.0437 | 57.1115 | 0 | 0 | 0 | 0 | 0 | 0 | 30 | 420.7185 | 428.5782 | 162.3722 | 1011.5953 | 94.3237 | 38.398 | 30 | 0 | 0 | 0 | 0 | 0 | 0 | 30 | 0 | 0 | 0 | 0 | 0 | 0
| 31 | 428.501 | 441.2746 | 167.6251 | 1037.3276 | 93.9345 | 38.2393 | 428.501 | 441.2746 | 167.6251 | 1037.3276 | 93.9345 | 38.2393 | 31 | 636.4307 | 442.8115 | 172.0776 | 1251.0612 | 116.4662 | 47.5455 | 0 | 0 | 0 | 0 | 0 | 0 | 31 | 840.1139 | 444.3917 | 177.2396 | 1461.6495 | 139.2518 | 56.7873 | 0 | 0 | 0 | 0 | 0 | 0 | 31 | 428.501 | 441.2746 | 167.6251 | 1037.3276 | 93.9345 | 38.2393 | 31 | 0 | 0 | 0 | 0 | 0 | 0 | 31 | 0 | 0 | 0 | 0 | 0 | 0
| 32 | 436.2835 | 453.9711 | 172.8779 | 1063.0598 | 93.5452 | 38.0805 | 436.2835 | 453.9711 | 172.8779 | 1063.0598 | 93.5452 | 38.0805 | 32 | 647.3367 | 455.466 | 177.2541 | 1279.796 | 115.8829 | 47.3088 | 0 | 0 | 0 | 0 | 0 | 0 | 32 | 853.9655 | 457.005 | 182.3299 | 1493.2087 | 138.4598 | 56.4631 | 0 | 0 | 0 | 0 | 0 | 0 | 32 | 436.2835 | 453.9711 | 172.8779 | 1063.0598 | 93.5452 | 38.0805 | 32 | 0 | 0 | 0 | 0 | 0 | 0 | 32 | 0 | 0 | 0 | 0 | 0 | 0
| 33 | 444.066 | 466.6676 | 178.1308 | 1088.792 | 93.156 | 37.9217 | 444.066 | 466.6676 | 178.1308 | 1088.792 | 93.156 | 37.9217 | 33 | 658.2427 | 468.1205 | 182.4307 | 1308.5309 | 115.2997 | 47.0721 | 0 | 0 | 0 | 0 | 0 | 0 | 33 | 867.8171 | 469.6182 | 187.4202 | 1524.7679 | 137.6679 | 56.1389 | 0 | 0 | 0 | 0 | 0 | 0 | 33 | 444.066 | 466.6676 | 178.1308 | 1088.792 | 93.156 | 37.9217 | 33 | 0 | 0 | 0 | 0 | 0 | 0 | 33 | 0 | 0 | 0 | 0 | 0 | 0
| 34 | 451.8485 | 479.3641 | 183.3836 | 1114.5243 | 92.7667 | 37.763 | 451.8485 | 479.3641 | 183.3836 | 1114.5243 | 92.7667 | 37.763 | 34 | 669.1487 | 480.7749 | 187.6072 | 1337.2658 | 114.7165 | 46.8353 | 0 | 0 | 0 | 0 | 0 | 0 | 34 | 881.6687 | 482.2315 | 192.5105 | 1556.3272 | 136.8759 | 55.8147 | 0 | 0 | 0 | 0 | 0 | 0 | 34 | 451.8485 | 479.3641 | 183.3836 | 1114.5243 | 92.7667 | 37.763 | 34 | 0 | 0 | 0 | 0 | 0 | 0 | 34 | 0 | 0 | 0 | 0 | 0 | 0
| 35 | 459.631 | 492.0605 | 188.6365 | 1140.2565 | 92.3775 | 37.6042 | 459.631 | 492.0605 | 188.6365 | 1140.2565 | 92.3775 | 37.6042 | 35 | 680.0548 | 493.4294 | 192.7838 | 1366.0006 | 114.1333 | 46.5986 | 0 | 0 | 0 | 0 | 0 | 0 | 35 | 895.5202 | 494.8448 | 197.6008 | 1587.8864 | 136.084 | 55.4905 | 0 | 0 | 0 | 0 | 0 | 0 | 35 | 459.631 | 492.0605 | 188.6365 | 1140.2565 | 92.3775 | 37.6042 | 35 | 0 | 0 | 0 | 0 | 0 | 0 | 35 | 0 | 0 | 0 | 0 | 0 | 0
| 36 | 467.4135 | 504.757 | 193.8893 | 1165.9888 | 91.9882 | 37.4455 | 467.4135 | 504.757 | 193.8893 | 1165.9888 | 91.9882 | 37.4455 | 36 | 690.9608 | 506.0839 | 197.9603 | 1394.7355 | 113.5501 | 46.3619 | 0 | 0 | 0 | 0 | 0 | 0 | 36 | 909.3718 | 507.458 | 202.6911 | 1619.4457 | 135.292 | 55.1663 | 0 | 0 | 0 | 0 | 0 | 0 | 36 | 467.4135 | 504.757 | 193.8893 | 1165.9888 | 91.9882 | 37.4455 | 36 | 0 | 0 | 0 | 0 | 0 | 0 | 36 | 0 | 0 | 0 | 0 | 0 | 0
| 37 | 475.196 | 517.4535 | 199.1421 | 1191.721 | 91.599 | 37.2867 | 475.196 | 517.4535 | 199.1421 | 1191.721 | 91.599 | 37.2867 | 37 | 701.8668 | 518.7384 | 203.1369 | 1423.4704 | 112.9668 | 46.1252 | 0 | 0 | 0 | 0 | 0 | 0 | 37 | 923.2234 | 520.0713 | 207.7814 | 1651.0049 | 134.5001 | 54.842 | 0 | 0 | 0 | 0 | 0 | 0 | 37 | 475.196 | 517.4535 | 199.1421 | 1191.721 | 91.599 | 37.2867 | 37 | 0 | 0 | 0 | 0 | 0 | 0 | 37 | 0 | 0 | 0 | 0 | 0 | 0
| 38 | 482.9785 | 530.15 | 204.395 | 1217.4532 | 91.2097 | 37.128 | 482.9785 | 530.15 | 204.395 | 1217.4532 | 91.2097 | 37.128 | 38 | 712.7729 | 531.3929 | 208.3134 | 1452.2052 | 112.3836 | 45.8885 | 0 | 0 | 0 | 0 | 0 | 0 | 38 | 937.075 | 532.6846 | 212.8717 | 1682.5641 | 133.7081 | 54.5178 | 0 | 0 | 0 | 0 | 0 | 0 | 38 | 482.9785 | 530.15 | 204.395 | 1217.4532 | 91.2097 | 37.128 | 38 | 0 | 0 | 0 | 0 | 0 | 0 | 38 | 0 | 0 | 0 | 0 | 0 | 0
| 39 | 490.761 | 542.8464 | 209.6478 | 1243.1855 | 90.8205 | 36.9692 | 490.761 | 542.8464 | 209.6478 | 1243.1855 | 90.8205 | 36.9692 | 39 | 723.6789 | 544.0474 | 213.49 | 1480.9401 | 111.8004 | 45.6517 | 0 | 0 | 0 | 0 | 0 | 0 | 39 | 950.9266 | 545.2978 | 217.962 | 1714.1234 | 132.9162 | 54.1936 | 0 | 0 | 0 | 0 | 0 | 0 | 39 | 490.761 | 542.8464 | 209.6478 | 1243.1855 | 90.8205 | 36.9692 | 39 | 0 | 0 | 0 | 0 | 0 | 0 | 39 | 0 | 0 | 0 | 0 | 0 | 0
| 40 | 498.5435 | 555.5429 | 214.9007 | 1268.9177 | 90.4312 | 36.8105 | 498.5435 | 555.5429 | 214.9007 | 1268.9177 | 90.4312 | 36.8105 | 40 | 734.5849 | 556.7019 | 218.6665 | 1509.675 | 111.2172 | 45.415 | 0 | 0 | 0 | 0 | 0 | 0 | 40 | 964.7782 | 557.9111 | 223.0523 | 1745.6826 | 132.1242 | 53.8694 | 0 | 0 | 0 | 0 | 0 | 0 | 40 | 498.5435 | 555.5429 | 214.9007 | 1268.9177 | 90.4312 | 36.8105 | 40 | 0 | 0 | 0 | 0 | 0 | 0 | 40 | 0 | 0 | 0 | 0 | 0 | 0
| 41 | 506.326 | 568.2394 | 220.1535 | 1294.6499 | 90.042 | 36.6517 | 506.326 | 568.2394 | 220.1535 | 1294.6499 | 90.042 | 36.6517 | 41 | 745.4909 | 569.3564 | 223.8431 | 1538.4098 | 110.634 | 45.1783 | 0 | 0 | 0 | 0 | 0 | 0 | 41 | 978.6298 | 570.5244 | 228.1425 | 1777.2419 | 131.3323 | 53.5452 | 0 | 0 | 0 | 0 | 0 | 0 | 41 | 506.326 | 568.2394 | 220.1535 | 1294.6499 | 90.042 | 36.6517 | 41 | 0 | 0 | 0 | 0 | 0 | 0 | 41 | 0 | 0 | 0 | 0 | 0 | 0
| 42 | 514.1085 | 580.9359 | 225.4064 | 1320.3822 | 89.6527 | 36.4929 | 514.1085 | 580.9359 | 225.4064 | 1320.3822 | 89.6527 | 36.4929 | 42 | 756.397 | 582.0109 | 229.0196 | 1567.1447 | 110.0507 | 44.9416 | 0 | 0 | 0 | 0 | 0 | 0 | 42 | 992.4814 | 583.1377 | 233.2328 | 1808.8011 | 130.5403 | 53.221 | 0 | 0 | 0 | 0 | 0 | 0 | 42 | 514.1085 | 580.9359 | 225.4064 | 1320.3822 | 89.6527 | 36.4929 | 42 | 0 | 0 | 0 | 0 | 0 | 0 | 42 | 0 | 0 | 0 | 0 | 0 | 0
| 43 | 521.891 | 593.6323 | 230.6592 | 1346.1144 | 89.2634 | 36.3342 | 521.891 | 593.6323 | 230.6592 | 1346.1144 | 89.2634 | 36.3342 | 43 | 767.303 | 594.6653 | 234.1962 | 1595.8795 | 109.4675 | 44.7049 | 0 | 0 | 0 | 0 | 0 | 0 | 43 | 1006.333 | 595.7509 | 238.3231 | 1840.3603 | 129.7484 | 52.8968 | 0 | 0 | 0 | 0 | 0 | 0 | 43 | 521.891 | 593.6323 | 230.6592 | 1346.1144 | 89.2634 | 36.3342 | 43 | 0 | 0 | 0 | 0 | 0 | 0 | 43 | 0 | 0 | 0 | 0 | 0 | 0
| 44 | 529.6735 | 606.3288 | 235.912 | 1371.8466 | 88.8742 | 36.1754 | 529.6735 | 606.3288 | 235.912 | 1371.8466 | 88.8742 | 36.1754 | 44 | 778.209 | 607.3198 | 239.3727 | 1624.6144 | 108.8843 | 44.4681 | 0 | 0 | 0 | 0 | 0 | 0 | 44 | 1020.1846 | 608.3642 | 243.4134 | 1871.9196 | 128.9564 | 52.5726 | 0 | 0 | 0 | 0 | 0 | 0 | 44 | 529.6735 | 606.3288 | 235.912 | 1371.8466 | 88.8742 | 36.1754 | 44 | 0 | 0 | 0 | 0 | 0 | 0 | 44 | 0 | 0 | 0 | 0 | 0 | 0
| 45 | 537.456 | 619.0253 | 241.1649 | 1397.5789 | 88.4849 | 36.0167 | 537.456 | 619.0253 | 241.1649 | 1397.5789 | 88.4849 | 36.0167 | 45 | 789.1151 | 619.9743 | 244.5493 | 1653.3493 | 108.3011 | 44.2314 | 0 | 0 | 0 | 0 | 0 | 0 | 45 | 1034.0362 | 620.9775 | 248.5037 | 1903.4788 | 128.1645 | 52.2484 | 0 | 0 | 0 | 0 | 0 | 0 | 45 | 537.456 | 619.0253 | 241.1649 | 1397.5789 | 88.4849 | 36.0167 | 45 | 0 | 0 | 0 | 0 | 0 | 0 | 45 | 0 | 0 | 0 | 0 | 0 | 0
| 46 | 545.2385 | 631.7218 | 246.4177 | 1423.3111 | 88.0957 | 35.8579 | 545.2385 | 631.7218 | 246.4177 | 1423.3111 | 88.0957 | 35.8579 | 46 | 800.0211 | 632.6288 | 249.7259 | 1682.0841 | 107.7179 | 43.9947 | 0 | 0 | 0 | 0 | 0 | 0 | 46 | 1047.8878 | 633.5907 | 253.594 | 1935.0381 | 127.3725 | 51.9242 | 0 | 0 | 0 | 0 | 0 | 0 | 46 | 545.2385 | 631.7218 | 246.4177 | 1423.3111 | 88.0957 | 35.8579 | 46 | 0 | 0 | 0 | 0 | 0 | 0 | 46 | 0 | 0 | 0 | 0 | 0 | 0
| 47 | 553.021 | 644.4182 | 251.6706 | 1449.0434 | 87.7064 | 35.6992 | 553.021 | 644.4182 | 251.6706 | 1449.0434 | 87.7064 | 35.6992 | 47 | 810.9271 | 645.2833 | 254.9024 | 1710.819 | 107.1347 | 43.758 | 0 | 0 | 0 | 0 | 0 | 0 | 47 | 1061.7393 | 646.204 | 258.6843 | 1966.5973 | 126.5806 | 51.6 | 0 | 0 | 0 | 0 | 0 | 0 | 47 | 553.021 | 644.4182 | 251.6706 | 1449.0434 | 87.7064 | 35.6992 | 47 | 0 | 0 | 0 | 0 | 0 | 0 | 47 | 0 | 0 | 0 | 0 | 0 | 0
| 48 | 560.8035 | 657.1147 | 256.9234 | 1474.7756 | 87.3172 | 35.5404 | 560.8035 | 657.1147 | 256.9234 | 1474.7756 | 87.3172 | 35.5404 | 48 | 821.8331 | 657.9378 | 260.079 | 1739.5539 | 106.5514 | 43.5213 | 0 | 0 | 0 | 0 | 0 | 0 | 48 | 1075.5909 | 658.8173 | 263.7746 | 1998.1565 | 125.7886 | 51.2758 | 0 | 0 | 0 | 0 | 0 | 0 | 48 | 560.8035 | 657.1147 | 256.9234 | 1474.7756 | 87.3172 | 35.5404 | 48 | 0 | 0 | 0 | 0 | 0 | 0 | 48 | 0 | 0 | 0 | 0 | 0 | 0
| 49 | 568.586 | 669.8112 | 262.1763 | 1500.5078 | 86.9279 | 35.3816 | 568.586 | 669.8112 | 262.1763 | 1500.5078 | 86.9279 | 35.3816 | 49 | 832.7392 | 670.5923 | 265.2555 | 1768.2887 | 105.9682 | 43.2845 | 0 | 0 | 0 | 0 | 0 | 0 | 49 | 1089.4425 | 671.4305 | 268.8649 | 2029.7158 | 124.9967 | 50.9516 | 0 | 0 | 0 | 0 | 0 | 0 | 49 | 568.586 | 669.8112 | 262.1763 | 1500.5078 | 86.9279 | 35.3816 | 49 | 0 | 0 | 0 | 0 | 0 | 0 | 49 | 0 | 0 | 0 | 0 | 0 | 0
| 50 | 576.3685 | 682.5077 | 267.4291 | 1526.2401 | 86.5387 | 35.2229 | 576.3685 | 682.5077 | 267.4291 | 1526.2401 | 86.5387 | 35.2229 | 50 | 843.6452 | 683.2468 | 270.4321 | 1797.0236 | 105.385 | 43.0478 | 0 | 0 | 0 | 0 | 0 | 0 | 50 | 1103.2941 | 684.0438 | 273.9552 | 2061.275 | 124.2047 | 50.6274 | 0 | 0 | 0 | 0 | 0 | 0 | 50 | 576.3685 | 682.5077 | 267.4291 | 1526.2401 | 86.5387 | 35.2229 | 50 | 0 | 0 | 0 | 0 | 0 | 0 | 50 | 0 | 0 | 0 | 0 | 0 | 0
| 51 | 584.151 | 695.2042 | 272.682 | 1551.9723 | 86.1494 | 35.0641 | 584.151 | 695.2042 | 272.682 | 1551.9723 | 86.1494 | 35.0641 | 51 | 854.5512 | 695.9013 | 275.6086 | 1825.7585 | 104.8018 | 42.8111 | 0 | 0 | 0 | 0 | 0 | 0 | 51 | 1117.1457 | 696.6571 | 279.0455 | 2092.8343 | 123.4128 | 50.3032 | 0 | 0 | 0 | 0 | 0 | 0 | 51 | 584.151 | 695.2042 | 272.682 | 1551.9723 | 86.1494 | 35.0641 | 51 | 0 | 0 | 0 | 0 | 0 | 0 | 51 | 0 | 0 | 0 | 0 | 0 | 0
| 52 | 591.9335 | 707.9006 | 277.9348 | 1577.7045 | 85.7602 | 34.9054 | 591.9335 | 707.9006 | 277.9348 | 1577.7045 | 85.7602 | 34.9054 | 52 | 865.4573 | 708.5557 | 280.7852 | 1854.4933 | 104.2186 | 42.5744 | 0 | 0 | 0 | 0 | 0 | 0 | 52 | 1130.9973 | 709.2704 | 284.1358 | 2124.3935 | 122.6208 | 49.979 | 0 | 0 | 0 | 0 | 0 | 0 | 52 | 591.9335 | 707.9006 | 277.9348 | 1577.7045 | 85.7602 | 34.9054 | 52 | 0 | 0 | 0 | 0 | 0 | 0 | 52 | 0 | 0 | 0 | 0 | 0 | 0
| 53 | 599.716 | 720.5971 | 283.1876 | 1603.4368 | 85.3709 | 34.7466 | 599.716 | 720.5971 | 283.1876 | 1603.4368 | 85.3709 | 34.7466 | 53 | 876.3633 | 721.2102 | 285.9617 | 1883.2282 | 103.6353 | 42.3377 | 0 | 0 | 0 | 0 | 0 | 0 | 53 | 1144.8489 | 721.8836 | 289.2261 | 2155.9527 | 121.8289 | 49.6548 | 0 | 0 | 0 | 0 | 0 | 0 | 53 | 599.716 | 720.5971 | 283.1876 | 1603.4368 | 85.3709 | 34.7466 | 53 | 0 | 0 | 0 | 0 | 0 | 0 | 53 | 0 | 0 | 0 | 0 | 0 | 0
| 54 | 607.4985 | 733.2936 | 288.4405 | 1629.169 | 84.9816 | 34.5879 | 607.4985 | 733.2936 | 288.4405 | 1629.169 | 84.9816 | 34.5879 | 54 | 887.2693 | 733.8647 | 291.1383 | 1911.9631 | 103.0521 | 42.1009 | 0 | 0 | 0 | 0 | 0 | 0 | 54 | 1158.7005 | 734.4969 | 294.3164 | 2187.512 | 121.0369 | 49.3306 | 0 | 0 | 0 | 0 | 0 | 0 | 54 | 607.4985 | 733.2936 | 288.4405 | 1629.169 | 84.9816 | 34.5879 | 54 | 0 | 0 | 0 | 0 | 0 | 0 | 54 | 0 | 0 | 0 | 0 | 0 | 0
| 55 | 615.281 | 745.9901 | 293.6933 | 1654.9013 | 84.5924 | 34.4291 | 615.281 | 745.9901 | 293.6933 | 1654.9013 | 84.5924 | 34.4291 | 55 | 898.1753 | 746.5192 | 296.3148 | 1940.6979 | 102.4689 | 41.8642 | 0 | 0 | 0 | 0 | 0 | 0 | 55 | 1172.5521 | 747.1102 | 299.4067 | 2219.0712 | 120.245 | 49.0064 | 0 | 0 | 0 | 0 | 0 | 0 | 55 | 615.281 | 745.9901 | 293.6933 | 1654.9013 | 84.5924 | 34.4291 | 55 | 0 | 0 | 0 | 0 | 0 | 0 | 55 | 0 | 0 | 0 | 0 | 0 | 0
| 56 | 623.0635 | 758.6865 | 298.9462 | 1680.6335 | 84.2031 | 34.2704 | 623.0635 | 758.6865 | 298.9462 | 1680.6335 | 84.2031 | 34.2704 | 56 | 909.0814 | 759.1737 | 301.4914 | 1969.4328 | 101.8857 | 41.6275 | 0 | 0 | 0 | 0 | 0 | 0 | 56 | 1186.4037 | 759.7234 | 304.497 | 2250.6305 | 119.453 | 48.6821 | 0 | 0 | 0 | 0 | 0 | 0 | 56 | 623.0635 | 758.6865 | 298.9462 | 1680.6335 | 84.2031 | 34.2704 | 56 | 0 | 0 | 0 | 0 | 0 | 0 | 56 | 0 | 0 | 0 | 0 | 0 | 0
| 57 | 630.846 | 771.383 | 304.199 | 1706.3657 | 83.8139 | 34.1116 | 630.846 | 771.383 | 304.199 | 1706.3657 | 83.8139 | 34.1116 | 57 | 919.9874 | 771.8282 | 306.6679 | 1998.1677 | 101.3025 | 41.3908 | 0 | 0 | 0 | 0 | 0 | 0 | 57 | 1200.2553 | 772.3367 | 309.5873 | 2282.1897 | 118.6611 | 48.3579 | 0 | 0 | 0 | 0 | 0 | 0 | 57 | 630.846 | 771.383 | 304.199 | 1706.3657 | 83.8139 | 34.1116 | 57 | 0 | 0 | 0 | 0 | 0 | 0 | 57 | 0 | 0 | 0 | 0 | 0 | 0
| 58 | 638.6285 | 784.0795 | 309.4519 | 1732.098 | 83.4246 | 33.9528 | 638.6285 | 784.0795 | 309.4519 | 1732.098 | 83.4246 | 33.9528 | 58 | 930.8934 | 784.4827 | 311.8445 | 2026.9025 | 100.7192 | 41.1541 | 0 | 0 | 0 | 0 | 0 | 0 | 58 | 1214.1069 | 784.95 | 314.6776 | 2313.7489 | 117.8691 | 48.0337 | 0 | 0 | 0 | 0 | 0 | 0 | 58 | 638.6285 | 784.0795 | 309.4519 | 1732.098 | 83.4246 | 33.9528 | 58 | 0 | 0 | 0 | 0 | 0 | 0 | 58 | 0 | 0 | 0 | 0 | 0 | 0
| 59 | 646.411 | 796.776 | 314.7047 | 1757.8302 | 83.0354 | 33.7941 | 646.411 | 796.776 | 314.7047 | 1757.8302 | 83.0354 | 33.7941 | 59 | 941.7995 | 797.1372 | 317.021 | 2055.6374 | 100.136 | 40.9173 | 0 | 0 | 0 | 0 | 0 | 0 | 59 | 1227.9584 | 797.5632 | 319.7679 | 2345.3082 | 117.0772 | 47.7095 | 0 | 0 | 0 | 0 | 0 | 0 | 59 | 646.411 | 796.776 | 314.7047 | 1757.8302 | 83.0354 | 33.7941 | 59 | 0 | 0 | 0 | 0 | 0 | 0 | 59 | 0 | 0 | 0 | 0 | 0 | 0
| 60 | 654.1935 | 809.4724 | 319.9575 | 1783.5624 | 82.6461 | 33.6353 | 654.1935 | 809.4724 | 319.9575 | 1783.5624 | 82.6461 | 33.6353 | 60 | 952.7055 | 809.7917 | 322.1976 | 2084.3723 | 99.5528 | 40.6806 | 0 | 0 | 0 | 0 | 0 | 0 | 60 | 1241.81 | 810.1765 | 324.8582 | 2376.8674 | 116.2852 | 47.3853 | 0 | 0 | 0 | 0 | 0 | 0 | 60 | 654.1935 | 809.4724 | 319.9575 | 1783.5624 | 82.6461 | 33.6353 | 60 | 0 | 0 | 0 | 0 | 0 | 0 | 60 | 0 | 0 | 0 | 0 | 0 | 0
| 61 | 661.976 | 822.1689 | 325.2104 | 1809.2947 | 82.2569 | 33.4766 | 661.976 | 822.1689 | 325.2104 | 1809.2947 | 82.2569 | 33.4766 | 61 | 963.6115 | 822.4461 | 327.3741 | 2113.1071 | 98.9696 | 40.4439 | 0 | 0 | 0 | 0 | 0 | 0 | 61 | 1255.6616 | 822.7898 | 329.9485 | 2408.4267 | 115.4933 | 47.0611 | 0 | 0 | 0 | 0 | 0 | 0 | 61 | 661.976 | 822.1689 | 325.2104 | 1809.2947 | 82.2569 | 33.4766 | 61 | 0 | 0 | 0 | 0 | 0 | 0 | 61 | 0 | 0 | 0 | 0 | 0 | 0
| 62 | 669.7585 | 834.8654 | 330.4632 | 1835.0269 | 81.8676 | 33.3178 | 669.7585 | 834.8654 | 330.4632 | 1835.0269 | 81.8676 | 33.3178 | 62 | 974.5175 | 835.1006 | 332.5507 | 2141.842 | 98.3864 | 40.2072 | 0 | 0 | 0 | 0 | 0 | 0 | 62 | 1269.5132 | 835.4031 | 335.0388 | 2439.9859 | 114.7013 | 46.7369 | 0 | 0 | 0 | 0 | 0 | 0 | 62 | 669.7585 | 834.8654 | 330.4632 | 1835.0269 | 81.8676 | 33.3178 | 62 | 0 | 0 | 0 | 0 | 0 | 0 | 62 | 0 | 0 | 0 | 0 | 0 | 0
| 63 | 677.541 | 847.5619 | 335.7161 | 1860.7591 | 81.4784 | 33.1591 | 677.541 | 847.5619 | 335.7161 | 1860.7591 | 81.4784 | 33.1591 | 63 | 985.4236 | 847.7551 | 337.7272 | 2170.5768 | 97.8032 | 39.9705 | 0 | 0 | 0 | 0 | 0 | 0 | 63 | 1283.3648 | 848.0163 | 340.1291 | 2471.5451 | 113.9094 | 46.4127 | 0 | 0 | 0 | 0 | 0 | 0 | 63 | 677.541 | 847.5619 | 335.7161 | 1860.7591 | 81.4784 | 33.1591 | 63 | 0 | 0 | 0 | 0 | 0 | 0 | 63 | 0 | 0 | 0 | 0 | 0 | 0
| 64 | 685.3235 | 860.2583 | 340.9689 | 1886.4914 | 81.0891 | 33.0003 | 685.3235 | 860.2583 | 340.9689 | 1886.4914 | 81.0891 | 33.0003 | 64 | 996.3296 | 860.4096 | 342.9038 | 2199.3117 | 97.2199 | 39.7337 | 0 | 0 | 0 | 0 | 0 | 0 | 64 | 1297.2164 | 860.6296 | 345.2194 | 2503.1044 | 113.1175 | 46.0885 | 0 | 0 | 0 | 0 | 0 | 0 | 64 | 685.3235 | 860.2583 | 340.9689 | 1886.4914 | 81.0891 | 33.0003 | 64 | 0 | 0 | 0 | 0 | 0 | 0 | 64 | 0 | 0 | 0 | 0 | 0 | 0
| 65 | 693.106 | 872.9548 | 346.2218 | 1912.2236 | 80.6999 | 32.8415 | 693.106 | 872.9548 | 346.2218 | 1912.2236 | 80.6999 | 32.8415 | 65 | 1007.2356 | 873.0641 | 348.0803 | 2228.0466 | 96.6367 | 39.497 | 0 | 0 | 0 | 0 | 0 | 0 | 65 | 1311.068 | 873.2429 | 350.3097 | 2534.6636 | 112.3255 | 45.7643 | 0 | 0 | 0 | 0 | 0 | 0 | 65 | 693.106 | 872.9548 | 346.2218 | 1912.2236 | 80.6999 | 32.8415 | 65 | 0 | 0 | 0 | 0 | 0 | 0 | 65 | 0 | 0 | 0 | 0 | 0 | 0
| 66 | 700.8885 | 885.6513 | 351.4746 | 1937.9559 | 80.3106 | 32.6828 | 700.8885 | 885.6513 | 351.4746 | 1937.9559 | 80.3106 | 32.6828 | 66 | 1018.1417 | 885.7186 | 353.2569 | 2256.7814 | 96.0535 | 39.2603 | 0 | 0 | 0 | 0 | 0 | 0 | 66 | 1324.9196 | 885.8561 | 355.4 | 2566.2229 | 111.5336 | 45.4401 | 0 | 0 | 0 | 0 | 0 | 0 | 66 | 700.8885 | 885.6513 | 351.4746 | 1937.9559 | 80.3106 | 32.6828 | 66 | 0 | 0 | 0 | 0 | 0 | 0 | 66 | 0 | 0 | 0 | 0 | 0 | 0
| 67 | 708.671 | 898.3478 | 356.7275 | 1963.6881 | 79.9213 | 32.524 | 708.671 | 898.3478 | 356.7275 | 1963.6881 | 79.9213 | 32.524 | 67 | 1029.0477 | 898.3731 | 358.4334 | 2285.5163 | 95.4703 | 39.0236 | 0 | 0 | 0 | 0 | 0 | 0 | 67 | 1338.7712 | 898.4694 | 360.4903 | 2597.7821 | 110.7416 | 45.1159 | 0 | 0 | 0 | 0 | 0 | 0 | 67 | 708.671 | 898.3478 | 356.7275 | 1963.6881 | 79.9213 | 32.524 | 67 | 0 | 0 | 0 | 0 | 0 | 0 | 67 | 0 | 0 | 0 | 0 | 0 | 0
| 68 | 716.4535 | 911.0442 | 361.9803 | 1989.4203 | 79.5321 | 32.3653 | 716.4535 | 911.0442 | 361.9803 | 1989.4203 | 79.5321 | 32.3653 | 68 | 1039.9537 | 911.0276 | 363.61 | 2314.2512 | 94.8871 | 38.7869 | 0 | 0 | 0 | 0 | 0 | 0 | 68 | 1352.6228 | 911.0827 | 365.5806 | 2629.3413 | 109.9497 | 44.7917 | 0 | 0 | 0 | 0 | 0 | 0 | 68 | 716.4535 | 911.0442 | 361.9803 | 1989.4203 | 79.5321 | 32.3653 | 68 | 0 | 0 | 0 | 0 | 0 | 0 | 68 | 0 | 0 | 0 | 0 | 0 | 0
| 69 | 724.236 | 923.7407 | 367.2331 | 2015.1526 | 79.1428 | 32.2065 | 724.236 | 923.7407 | 367.2331 | 2015.1526 | 79.1428 | 32.2065 | 69 | 1050.8597 | 923.6821 | 368.7865 | 2342.986 | 94.3038 | 38.5501 | 0 | 0 | 0 | 0 | 0 | 0 | 69 | 1366.4744 | 923.6959 | 370.6709 | 2660.9006 | 109.1577 | 44.4675 | 0 | 0 | 0 | 0 | 0 | 0 | 69 | 724.236 | 923.7407 | 367.2331 | 2015.1526 | 79.1428 | 32.2065 | 69 | 0 | 0 | 0 | 0 | 0 | 0 | 69 | 0 | 0 | 0 | 0 | 0 | 0
| 70 | 732.0185 | 936.4372 | 372.486 | 2040.8848 | 78.7536 | 32.0478 | 732.0185 | 936.4372 | 372.486 | 2040.8848 | 78.7536 | 32.0478 | 70 | 1061.7658 | 936.3365 | 373.9631 | 2371.7209 | 93.7206 | 38.3134 | 0 | 0 | 0 | 0 | 0 | 0 | 70 | 1380.3259 | 936.3092 | 375.7612 | 2692.4598 | 108.3658 | 44.1433 | 0 | 0 | 0 | 0 | 0 | 0 | 70 | 732.0185 | 936.4372 | 372.486 | 2040.8848 | 78.7536 | 32.0478 | 70 | 0 | 0 | 0 | 0 | 0 | 0 | 70 | 0 | 0 | 0 | 0 | 0 | 0
| 71 | 739.801 | 949.1337 | 377.7388 | 2066.617 | 78.3643 | 31.889 | 739.801 | 949.1337 | 377.7388 | 2066.617 | 78.3643 | 31.889 | 71 | 1072.6718 | 948.991 | 379.1396 | 2400.4558 | 93.1374 | 38.0767 | 0 | 0 | 0 | 0 | 0 | 0 | 71 | 1394.1775 | 948.9225 | 380.8515 | 2724.0191 | 107.5738 | 43.8191 | 0 | 0 | 0 | 0 | 0 | 0 | 71 | 739.801 | 949.1337 | 377.7388 | 2066.617 | 78.3643 | 31.889 | 71 | 0 | 0 | 0 | 0 | 0 | 0 | 71 | 0 | 0 | 0 | 0 | 0 | 0
| 72 | 747.5835 | 961.8301 | 382.9917 | 2092.3493 | 77.9751 | 31.7302 | 747.5835 | 961.8301 | 382.9917 | 2092.3493 | 77.9751 | 31.7302 | 72 | 1083.5778 | 961.6455 | 384.3162 | 2429.1906 | 92.5542 | 37.84 | 0 | 0 | 0 | 0 | 0 | 0 | 72 | 1408.0291 | 961.5358 | 385.9417 | 2755.5783 | 106.7819 | 43.4949 | 0 | 0 | 0 | 0 | 0 | 0 | 72 | 747.5835 | 961.8301 | 382.9917 | 2092.3493 | 77.9751 | 31.7302 | 72 | 0 | 0 | 0 | 0 | 0 | 0 | 72 | 0 | 0 | 0 | 0 | 0 | 0
| 73 | 755.366 | 974.5266 | 388.2445 | 2118.0815 | 77.5858 | 31.5715 | 755.366 | 974.5266 | 388.2445 | 2118.0815 | 77.5858 | 31.5715 | 73 | 1094.4839 | 974.3 | 389.4927 | 2457.9255 | 91.971 | 37.6033 | 0 | 0 | 0 | 0 | 0 | 0 | 73 | 1421.8807 | 974.149 | 391.032 | 2787.1375 | 105.9899 | 43.1707 | 0 | 0 | 0 | 0 | 0 | 0 | 73 | 755.366 | 974.5266 | 388.2445 | 2118.0815 | 77.5858 | 31.5715 | 73 | 0 | 0 | 0 | 0 | 0 | 0 | 73 | 0 | 0 | 0 | 0 | 0 | 0
| 74 | 763.1485 | 987.2231 | 393.4974 | 2143.8138 | 77.1966 | 31.4127 | 763.1485 | 987.2231 | 393.4974 | 2143.8138 | 77.1966 | 31.4127 | 74 | 1105.3899 | 986.9545 | 394.6693 | 2486.6604 | 91.3877 | 37.3665 | 0 | 0 | 0 | 0 | 0 | 0 | 74 | 1435.7323 | 986.7623 | 396.1223 | 2818.6968 | 105.198 | 42.8464 | 0 | 0 | 0 | 0 | 0 | 0 | 74 | 763.1485 | 987.2231 | 393.4974 | 2143.8138 | 77.1966 | 31.4127 | 74 | 0 | 0 | 0 | 0 | 0 | 0 | 74 | 0 | 0 | 0 | 0 | 0 | 0
| 75 | 770.931 | 999.9196 | 398.7502 | 2169.546 | 76.8073 | 31.254 | 770.931 | 999.9196 | 398.7502 | 2169.546 | 76.8073 | 31.254 | 75 | 1116.2959 | 999.609 | 399.8458 | 2515.3952 | 90.8045 | 37.1298 | 0 | 0 | 0 | 0 | 0 | 0 | 75 | 1449.5839 | 999.3756 | 401.2126 | 2850.256 | 104.406 | 42.5222 | 0 | 0 | 0 | 0 | 0 | 0 | 75 | 770.931 | 999.9196 | 398.7502 | 2169.546 | 76.8073 | 31.254 | 75 | 0 | 0 | 0 | 0 | 0 | 0 | 75 | 0 | 0 | 0 | 0 | 0 | 0
| 76 | 778.7135 | 1012.616 | 404.003 | 2195.2782 | 76.4181 | 31.0952 | 778.7135 | 1012.616 | 404.003 | 2195.2782 | 76.4181 | 31.0952 | 76 | 1127.2019 | 1012.2635 | 405.0224 | 2544.1301 | 90.2213 | 36.8931 | 0 | 0 | 0 | 0 | 0 | 0 | 76 | 1463.4355 | 1011.9888 | 406.3029 | 2881.8153 | 103.6141 | 42.198 | 0 | 0 | 0 | 0 | 0 | 0 | 76 | 778.7135 | 1012.616 | 404.003 | 2195.2782 | 76.4181 | 31.0952 | 76 | 0 | 0 | 0 | 0 | 0 | 0 | 76 | 0 | 0 | 0 | 0 | 0 | 0
| 77 | 786.496 | 1025.3125 | 409.2559 | 2221.0105 | 76.0288 | 30.9365 | 786.496 | 1025.3125 | 409.2559 | 2221.0105 | 76.0288 | 30.9365 | 77 | 1138.108 | 1024.918 | 410.1989 | 2572.865 | 89.6381 | 36.6564 | 0 | 0 | 0 | 0 | 0 | 0 | 77 | 1477.2871 | 1024.6021 | 411.3932 | 2913.3745 | 102.8221 | 41.8738 | 0 | 0 | 0 | 0 | 0 | 0 | 77 | 786.496 | 1025.3125 | 409.2559 | 2221.0105 | 76.0288 | 30.9365 | 77 | 0 | 0 | 0 | 0 | 0 | 0 | 77 | 0 | 0 | 0 | 0 | 0 | 0
| 78 | 794.2785 | 1038.009 | 414.5087 | 2246.7427 | 75.6396 | 30.7777 | 794.2785 | 1038.009 | 414.5087 | 2246.7427 | 75.6396 | 30.7777 | 78 | 1149.014 | 1037.5725 | 415.3755 | 2601.5998 | 89.0549 | 36.4197 | 0 | 0 | 0 | 0 | 0 | 0 | 78 | 1491.1387 | 1037.2154 | 416.4835 | 2944.9337 | 102.0302 | 41.5496 | 0 | 0 | 0 | 0 | 0 | 0 | 78 | 794.2785 | 1038.009 | 414.5087 | 2246.7427 | 75.6396 | 30.7777 | 78 | 0 | 0 | 0 | 0 | 0 | 0 | 78 | 0 | 0 | 0 | 0 | 0 | 0
| 79 | 802.061 | 1050.7055 | 419.7616 | 2272.4749 | 75.2503 | 30.619 | 802.061 | 1050.7055 | 419.7616 | 2272.4749 | 75.2503 | 30.619 | 79 | 1159.92 | 1050.2269 | 420.552 | 2630.3347 | 88.4717 | 36.1829 | 0 | 0 | 0 | 0 | 0 | 0 | 79 | 1504.9903 | 1049.8286 | 421.5738 | 2976.493 | 101.2382 | 41.2254 | 0 | 0 | 0 | 0 | 0 | 0 | 79 | 802.061 | 1050.7055 | 419.7616 | 2272.4749 | 75.2503 | 30.619 | 79 | 0 | 0 | 0 | 0 | 0 | 0 | 79 | 0 | 0 | 0 | 0 | 0 | 0
| 80 | 809.8435 | 1063.4019 | 425.0144 | 2298.2072 | 74.861 | 30.4602 | 809.8435 | 1063.4019 | 425.0144 | 2298.2072 | 74.861 | 30.4602 | 80 | 1170.8261 | 1062.8814 | 425.7286 | 2659.0696 | 87.8884 | 35.9462 | 0 | 0 | 0 | 0 | 0 | 0 | 80 | 1518.8419 | 1062.4419 | 426.6641 | 3008.0522 | 100.4463 | 40.9012 | 0 | 0 | 0 | 0 | 0 | 0 | 80 | 809.8435 | 1063.4019 | 425.0144 | 2298.2072 | 74.861 | 30.4602 | 80 | 0 | 0 | 0 | 0 | 0 | 0 | 80 | 0 | 0 | 0 | 0 | 0 | 0
| 81 | 817.626 | 1076.0984 | 430.2673 | 2323.9394 | 74.4718 | 30.3014 | 817.626 | 1076.0984 | 430.2673 | 2323.9394 | 74.4718 | 30.3014 | 81 | 1181.7321 | 1075.5359 | 430.9052 | 2687.8044 | 87.3052 | 35.7095 | 0 | 0 | 0 | 0 | 0 | 0 | 81 | 1532.6935 | 1075.0552 | 431.7544 | 3039.6115 | 99.6543 | 40.577 | 0 | 0 | 0 | 0 | 0 | 0 | 81 | 817.626 | 1076.0984 | 430.2673 | 2323.9394 | 74.4718 | 30.3014 | 81 | 0 | 0 | 0 | 0 | 0 | 0 | 81 | 0 | 0 | 0 | 0 | 0 | 0
| 82 | 825.4085 | 1088.7949 | 435.5201 | 2349.6716 | 74.0825 | 30.1427 | 825.4085 | 1088.7949 | 435.5201 | 2349.6716 | 74.0825 | 30.1427 | 82 | 1192.6381 | 1088.1904 | 436.0817 | 2716.5393 | 86.722 | 35.4728 | 0 | 0 | 0 | 0 | 0 | 0 | 82 | 1546.545 | 1087.6685 | 436.8447 | 3071.1707 | 98.8624 | 40.2528 | 0 | 0 | 0 | 0 | 0 | 0 | 82 | 825.4085 | 1088.7949 | 435.5201 | 2349.6716 | 74.0825 | 30.1427 | 82 | 0 | 0 | 0 | 0 | 0 | 0 | 82 | 0 | 0 | 0 | 0 | 0 | 0
| 83 | 833.191 | 1101.4914 | 440.773 | 2375.4039 | 73.6933 | 29.9839 | 833.191 | 1101.4914 | 440.773 | 2375.4039 | 73.6933 | 29.9839 | 83 | 1203.5441 | 1100.8449 | 441.2583 | 2745.2741 | 86.1388 | 35.2361 | 0 | 0 | 0 | 0 | 0 | 0 | 83 | 1560.3966 | 1100.2817 | 441.935 | 3102.7299 | 98.0704 | 39.9286 | 0 | 0 | 0 | 0 | 0 | 0 | 83 | 833.191 | 1101.4914 | 440.773 | 2375.4039 | 73.6933 | 29.9839 | 83 | 0 | 0 | 0 | 0 | 0 | 0 | 83 | 0 | 0 | 0 | 0 | 0 | 0
| 84 | 840.9735 | 1114.1878 | 446.0258 | 2401.1361 | 73.304 | 29.8252 | 840.9735 | 1114.1878 | 446.0258 | 2401.1361 | 73.304 | 29.8252 | 84 | 1214.4502 | 1113.4994 | 446.4348 | 2774.009 | 85.5556 | 34.9993 | 0 | 0 | 0 | 0 | 0 | 0 | 84 | 1574.2482 | 1112.895 | 447.0253 | 3134.2892 | 97.2785 | 39.6044 | 0 | 0 | 0 | 0 | 0 | 0 | 84 | 840.9735 | 1114.1878 | 446.0258 | 2401.1361 | 73.304 | 29.8252 | 84 | 0 | 0 | 0 | 0 | 0 | 0 | 84 | 0 | 0 | 0 | 0 | 0 | 0
| 85 | 848.756 | 1126.8843 | 451.2786 | 2426.8684 | 72.9148 | 29.6664 | 848.756 | 1126.8843 | 451.2786 | 2426.8684 | 72.9148 | 29.6664 | 85 | 1225.3562 | 1126.1539 | 451.6114 | 2802.7439 | 84.9723 | 34.7626 | 0 | 0 | 0 | 0 | 0 | 0 | 85 | 1588.0998 | 1125.5083 | 452.1156 | 3165.8484 | 96.4865 | 39.2802 | 0 | 0 | 0 | 0 | 0 | 0 | 85 | 848.756 | 1126.8843 | 451.2786 | 2426.8684 | 72.9148 | 29.6664 | 85 | 0 | 0 | 0 | 0 | 0 | 0 | 85 | 0 | 0 | 0 | 0 | 0 | 0
| 86 | 856.5385 | 1139.5808 | 456.5315 | 2452.6006 | 72.5255 | 29.5077 | 856.5385 | 1139.5808 | 456.5315 | 2452.6006 | 72.5255 | 29.5077 | 86 | 1236.2622 | 1138.8084 | 456.7879 | 2831.4787 | 84.3891 | 34.5259 | 0 | 0 | 0 | 0 | 0 | 0 | 86 | 1601.9514 | 1138.1215 | 457.2059 | 3197.4077 | 95.6946 | 38.956 | 0 | 0 | 0 | 0 | 0 | 0 | 86 | 856.5385 | 1139.5808 | 456.5315 | 2452.6006 | 72.5255 | 29.5077 | 86 | 0 | 0 | 0 | 0 | 0 | 0 | 86 | 0 | 0 | 0 | 0 | 0 | 0
| 87 | 864.321 | 1152.2773 | 461.7843 | 2478.3328 | 72.1363 | 29.3489 | 864.321 | 1152.2773 | 461.7843 | 2478.3328 | 72.1363 | 29.3489 | 87 | 1247.1683 | 1151.4629 | 461.9645 | 2860.2136 | 83.8059 | 34.2892 | 0 | 0 | 0 | 0 | 0 | 0 | 87 | 1615.803 | 1150.7348 | 462.2962 | 3228.9669 | 94.9026 | 38.6318 | 0 | 0 | 0 | 0 | 0 | 0 | 87 | 864.321 | 1152.2773 | 461.7843 | 2478.3328 | 72.1363 | 29.3489 | 87 | 0 | 0 | 0 | 0 | 0 | 0 | 87 | 0 | 0 | 0 | 0 | 0 | 0
| 88 | 872.1035 | 1164.9737 | 467.0372 | 2504.0651 | 71.747 | 29.1901 | 872.1035 | 1164.9737 | 467.0372 | 2504.0651 | 71.747 | 29.1901 | 88 | 1258.0743 | 1164.1173 | 467.141 | 2888.9485 | 83.2227 | 34.0525 | 0 | 0 | 0 | 0 | 0 | 0 | 88 | 1629.6546 | 1163.3481 | 467.3865 | 3260.5261 | 94.1107 | 38.3076 | 0 | 0 | 0 | 0 | 0 | 0 | 88 | 872.1035 | 1164.9737 | 467.0372 | 2504.0651 | 71.747 | 29.1901 | 88 | 0 | 0 | 0 | 0 | 0 | 0 | 88 | 0 | 0 | 0 | 0 | 0 | 0
| 89 | 879.886 | 1177.6702 | 472.29 | 2529.7973 | 71.3578 | 29.0314 | 879.886 | 1177.6702 | 472.29 | 2529.7973 | 71.3578 | 29.0314 | 89 | 1268.9803 | 1176.7718 | 472.3176 | 2917.6833 | 82.6395 | 33.8157 | 0 | 0 | 0 | 0 | 0 | 0 | 89 | 1643.5062 | 1175.9614 | 472.4768 | 3292.0854 | 93.3187 | 37.9834 | 0 | 0 | 0 | 0 | 0 | 0 | 89 | 879.886 | 1177.6702 | 472.29 | 2529.7973 | 71.3578 | 29.0314 | 89 | 0 | 0 | 0 | 0 | 0 | 0 | 89 | 0 | 0 | 0 | 0 | 0 | 0
| 90 | 887.6685 | 1190.3667 | 477.5429 | 2555.5295 | 70.9685 | 28.8726 | 887.6685 | 1190.3667 | 477.5429 | 2555.5295 | 70.9685 | 28.8726 | 90 | 1279.8863 | 1189.4263 | 477.4941 | 2946.4182 | 82.0562 | 33.579 | 0 | 0 | 0 | 0 | 0 | 0 | 90 | 1657.3578 | 1188.5746 | 477.5671 | 3323.6446 | 92.5268 | 37.6592 | 0 | 0 | 0 | 0 | 0 | 0 | 90 | 887.6685 | 1190.3667 | 477.5429 | 2555.5295 | 70.9685 | 28.8726 | 90 | 0 | 0 | 0 | 0 | 0 | 0 | 90 | 0 | 0 | 0 | 0 | 0 | 0
| 91 | 895.451 | 1203.0632 | 482.7957 | 2581.2618 | 70.5793 | 28.7139 | 895.451 | 1203.0632 | 482.7957 | 2581.2618 | 70.5793 | 28.7139 | 91 | 1290.7924 | 1202.0808 | 482.6707 | 2975.1531 | 81.473 | 33.3423 | 0 | 0 | 0 | 0 | 0 | 0 | 91 | 1671.2094 | 1201.1879 | 482.6574 | 3355.2039 | 91.7348 | 37.335 | 0 | 0 | 0 | 0 | 0 | 0 | 91 | 895.451 | 1203.0632 | 482.7957 | 2581.2618 | 70.5793 | 28.7139 | 91 | 0 | 0 | 0 | 0 | 0 | 0 | 91 | 0 | 0 | 0 | 0 | 0 | 0
| 92 | 903.2335 | 1215.7596 | 488.0485 | 2606.994 | 70.19 | 28.5551 | 903.2335 | 1215.7596 | 488.0485 | 2606.994 | 70.19 | 28.5551 | 92 | 1301.6984 | 1214.7353 | 487.8472 | 3003.8879 | 80.8898 | 33.1056 | 0 | 0 | 0 | 0 | 0 | 0 | 92 | 1685.061 | 1213.8012 | 487.7477 | 3386.7631 | 90.9429 | 37.0108 | 0 | 0 | 0 | 0 | 0 | 0 | 92 | 903.2335 | 1215.7596 | 488.0485 | 2606.994 | 70.19 | 28.5551 | 92 | 0 | 0 | 0 | 0 | 0 | 0 | 92 | 0 | 0 | 0 | 0 | 0 | 0
| 93 | 911.016 | 1228.4561 | 493.3014 | 2632.7263 | 69.8007 | 28.3964 | 911.016 | 1228.4561 | 493.3014 | 2632.7263 | 69.8007 | 28.3964 | 93 | 1312.6044 | 1227.3898 | 493.0238 | 3032.6228 | 80.3066 | 32.8689 | 0 | 0 | 0 | 0 | 0 | 0 | 93 | 1698.9126 | 1226.4144 | 492.838 | 3418.3223 | 90.1509 | 36.6865 | 0 | 0 | 0 | 0 | 0 | 0 | 93 | 911.016 | 1228.4561 | 493.3014 | 2632.7263 | 69.8007 | 28.3964 | 93 | 0 | 0 | 0 | 0 | 0 | 0 | 93 | 0 | 0 | 0 | 0 | 0 | 0
| 94 | 918.7985 | 1241.1526 | 498.5542 | 2658.4585 | 69.4115 | 28.2376 | 918.7985 | 1241.1526 | 498.5542 | 2658.4585 | 69.4115 | 28.2376 | 94 | 1323.5105 | 1240.0443 | 498.2003 | 3061.3577 | 79.7234 | 32.6321 | 0 | 0 | 0 | 0 | 0 | 0 | 94 | 1712.7641 | 1239.0277 | 497.9283 | 3449.8816 | 89.359 | 36.3623 | 0 | 0 | 0 | 0 | 0 | 0 | 94 | 918.7985 | 1241.1526 | 498.5542 | 2658.4585 | 69.4115 | 28.2376 | 94 | 0 | 0 | 0 | 0 | 0 | 0 | 94 | 0 | 0 | 0 | 0 | 0 | 0
| 95 | 926.581 | 1253.8491 | 503.8071 | 2684.1907 | 69.0222 | 28.0788 | 926.581 | 1253.8491 | 503.8071 | 2684.1907 | 69.0222 | 28.0788 | 95 | 1334.4165 | 1252.6988 | 503.3769 | 3090.0925 | 79.1402 | 32.3954 | 0 | 0 | 0 | 0 | 0 | 0 | 95 | 1726.6157 | 1251.641 | 503.0186 | 3481.4408 | 88.567 | 36.0381 | 0 | 0 | 0 | 0 | 0 | 0 | 95 | 926.581 | 1253.8491 | 503.8071 | 2684.1907 | 69.0222 | 28.0788 | 95 | 0 | 0 | 0 | 0 | 0 | 0 | 95 | 0 | 0 | 0 | 0 | 0 | 0
| 96 | 934.3635 | 1266.5455 | 509.0599 | 2709.923 | 68.633 | 27.9201 | 934.3635 | 1266.5455 | 509.0599 | 2709.923 | 68.633 | 27.9201 | 96 | 1345.3225 | 1265.3533 | 508.5534 | 3118.8274 | 78.5569 | 32.1587 | 0 | 0 | 0 | 0 | 0 | 0 | 96 | 1740.4673 | 1264.2542 | 508.1089 | 3513.0001 | 87.7751 | 35.7139 | 0 | 0 | 0 | 0 | 0 | 0 | 96 | 934.3635 | 1266.5455 | 509.0599 | 2709.923 | 68.633 | 27.9201 | 96 | 0 | 0 | 0 | 0 | 0 | 0 | 96 | 0 | 0 | 0 | 0 | 0 | 0
| 97 | 942.146 | 1279.242 | 514.3128 | 2735.6552 | 68.2437 | 27.7613 | 942.146 | 1279.242 | 514.3128 | 2735.6552 | 68.2437 | 27.7613 | 97 | 1356.2285 | 1278.0077 | 513.73 | 3147.5623 | 77.9737 | 31.922 | 0 | 0 | 0 | 0 | 0 | 0 | 97 | 1754.3189 | 1276.8675 | 513.1992 | 3544.5593 | 86.9831 | 35.3897 | 0 | 0 | 0 | 0 | 0 | 0 | 97 | 942.146 | 1279.242 | 514.3128 | 2735.6552 | 68.2437 | 27.7613 | 97 | 0 | 0 | 0 | 0 | 0 | 0 | 97 | 0 | 0 | 0 | 0 | 0 | 0
| 98 | 949.9285 | 1291.9385 | 519.5656 | 2761.3874 | 67.8545 | 27.6026 | 949.9285 | 1291.9385 | 519.5656 | 2761.3874 | 67.8545 | 27.6026 | 98 | 1367.1346 | 1290.6622 | 518.9065 | 3176.2971 | 77.3905 | 31.6853 | 0 | 0 | 0 | 0 | 0 | 0 | 98 | 1768.1705 | 1289.4808 | 518.2895 | 3576.1185 | 86.1912 | 35.0655 | 0 | 0 | 0 | 0 | 0 | 0 | 98 | 949.9285 | 1291.9385 | 519.5656 | 2761.3874 | 67.8545 | 27.6026 | 98 | 0 | 0 | 0 | 0 | 0 | 0 | 98 | 0 | 0 | 0 | 0 | 0 | 0
| 99 | 957.711 | 1304.635 | 524.8185 | 2787.1197 | 67.4652 | 27.4438 | 957.711 | 1304.635 | 524.8185 | 2787.1197 | 67.4652 | 27.4438 | 99 | 1378.0406 | 1303.3167 | 524.0831 | 3205.032 | 76.8073 | 31.4485 | 0 | 0 | 0 | 0 | 0 | 0 | 99 | 1782.0221 | 1302.0941 | 523.3798 | 3607.6778 | 85.3992 | 34.7413 | 0 | 0 | 0 | 0 | 0 | 0 | 99 | 957.711 | 1304.635 | 524.8185 | 2787.1197 | 67.4652 | 27.4438 | 99 | 0 | 0 | 0 | 0 | 0 | 0 | 99 | 0 | 0 | 0 | 0 | 0 | 0
| 100 | 965.4935 | 1317.3314 | 530.0713 | 2812.8519 | 67.076 | 27.2851 | 965.4935 | 1317.3314 | 530.0713 | 2812.8519 | 67.076 | 27.2851 | 100 | 1388.9466 | 1315.9712 | 529.2596 | 3233.7669 | 76.2241 | 31.2118 | 0 | 0 | 0 | 0 | 0 | 0 | 100 | 1795.8737 | 1314.7073 | 528.4701 | 3639.237 | 84.6073 | 34.4171 | 0 | 0 | 0 | 0 | 0 | 0 | 100 | 965.4935 | 1317.3314 | 530.0713 | 2812.8519 | 67.076 | 27.2851 | 100 | 0 | 0 | 0 | 0 | 0 | 0 | 100 | 0 | 0 | 0 | 0 | 0 | 0
| 101 | 973.276 | 1330.0279 | 535.3241 | 2838.5841 | 66.6867 | 27.1263 | 973.276 | 1330.0279 | 535.3241 | 2838.5841 | 66.6867 | 27.1263 | 101 | 1399.8526 | 1328.6257 | 534.4362 | 3262.5017 | 75.6408 | 30.9751 | 0 | 0 | 0 | 0 | 0 | 0 | 101 | 1809.7253 | 1327.3206 | 533.5604 | 3670.7963 | 83.8153 | 34.0929 | 0 | 0 | 0 | 0 | 0 | 0 | 101 | 973.276 | 1330.0279 | 535.3241 | 2838.5841 | 66.6867 | 27.1263 | 101 | 0 | 0 | 0 | 0 | 0 | 0 | 101 | 0 | 0 | 0 | 0 | 0 | 0
| 102 | 981.0585 | 1342.7244 | 540.577 | 2864.3164 | 66.2975 | 26.9676 | 981.0585 | 1342.7244 | 540.577 | 2864.3164 | 66.2975 | 26.9676 | 102 | 1410.7587 | 1341.2802 | 539.6127 | 3291.2366 | 75.0576 | 30.7384 | 0 | 0 | 0 | 0 | 0 | 0 | 102 | 1823.5769 | 1339.9339 | 538.6507 | 3702.3555 | 83.0234 | 33.7687 | 0 | 0 | 0 | 0 | 0 | 0 | 102 | 981.0585 | 1342.7244 | 540.577 | 2864.3164 | 66.2975 | 26.9676 | 102 | 0 | 0 | 0 | 0 | 0 | 0 | 102 | 0 | 0 | 0 | 0 | 0 | 0
| 103 | 988.841 | 1355.4209 | 545.8298 | 2890.0486 | 65.9082 | 26.8088 | 988.841 | 1355.4209 | 545.8298 | 2890.0486 | 65.9082 | 26.8088 | 103 | 1421.6647 | 1353.9347 | 544.7893 | 3319.9715 | 74.4744 | 30.5017 | 0 | 0 | 0 | 0 | 0 | 0 | 103 | 1837.4285 | 1352.5471 | 543.741 | 3733.9147 | 82.2314 | 33.4445 | 0 | 0 | 0 | 0 | 0 | 0 | 103 | 988.841 | 1355.4209 | 545.8298 | 2890.0486 | 65.9082 | 26.8088 | 103 | 0 | 0 | 0 | 0 | 0 | 0 | 103 | 0 | 0 | 0 | 0 | 0 | 0
| 104 | 996.6235 | 1368.1173 | 551.0827 | 2915.7809 | 65.519 | 26.65 | 996.6235 | 1368.1173 | 551.0827 | 2915.7809 | 65.519 | 26.65 | 104 | 1432.5707 | 1366.5892 | 549.9658 | 3348.7063 | 73.8912 | 30.2649 | 0 | 0 | 0 | 0 | 0 | 0 | 104 | 1851.2801 | 1365.1604 | 548.8312 | 3765.474 | 81.4395 | 33.1203 | 0 | 0 | 0 | 0 | 0 | 0 | 104 | 996.6235 | 1368.1173 | 551.0827 | 2915.7809 | 65.519 | 26.65 | 104 | 0 | 0 | 0 | 0 | 0 | 0 | 104 | 0 | 0 | 0 | 0 | 0 | 0
| 105 | 1004.406 | 1380.8138 | 556.3355 | 2941.5131 | 65.1297 | 26.4913 | 1004.406 | 1380.8138 | 556.3355 | 2941.5131 | 65.1297 | 26.4913 | 105 | 1443.4768 | 1379.2437 | 555.1424 | 3377.4412 | 73.308 | 30.0282 | 0 | 0 | 0 | 0 | 0 | 0 | 105 | 1865.1317 | 1377.7737 | 553.9215 | 3797.0332 | 80.6475 | 32.7961 | 0 | 0 | 0 | 0 | 0 | 0 | 105 | 1004.406 | 1380.8138 | 556.3355 | 2941.5131 | 65.1297 | 26.4913 | 105 | 0 | 0 | 0 | 0 | 0 | 0 | 105 | 0 | 0 | 0 | 0 | 0 | 0
| 106 | 1012.1885 | 1393.5103 | 561.5884 | 2967.2453 | 64.7404 | 26.3325 | 1012.1885 | 1393.5103 | 561.5884 | 2967.2453 | 64.7404 | 26.3325 | 106 | 1454.3828 | 1391.8981 | 560.3189 | 3406.176 | 72.7248 | 29.7915 | 0 | 0 | 0 | 0 | 0 | 0 | 106 | 1878.9832 | 1390.3869 | 559.0118 | 3828.5925 | 79.8556 | 32.4719 | 0 | 0 | 0 | 0 | 0 | 0 | 106 | 1012.1885 | 1393.5103 | 561.5884 | 2967.2453 | 64.7404 | 26.3325 | 106 | 0 | 0 | 0 | 0 | 0 | 0 | 106 | 0 | 0 | 0 | 0 | 0 | 0
| 107 | 1019.971 | 1406.2068 | 566.8412 | 2992.9776 | 64.3512 | 26.1738 | 1019.971 | 1406.2068 | 566.8412 | 2992.9776 | 64.3512 | 26.1738 | 107 | 1465.2888 | 1404.5526 | 565.4955 | 3434.9109 | 72.1415 | 29.5548 | 0 | 0 | 0 | 0 | 0 | 0 | 107 | 1892.8348 | 1403.0002 | 564.1021 | 3860.1517 | 79.0636 | 32.1477 | 0 | 0 | 0 | 0 | 0 | 0 | 107 | 1019.971 | 1406.2068 | 566.8412 | 2992.9776 | 64.3512 | 26.1738 | 107 | 0 | 0 | 0 | 0 | 0 | 0 | 107 | 0 | 0 | 0 | 0 | 0 | 0
| 108 | 1027.7535 | 1418.9032 | 572.094 | 3018.7098 | 63.9619 | 26.015 | 1027.7535 | 1418.9032 | 572.094 | 3018.7098 | 63.9619 | 26.015 | 108 | 1476.1948 | 1417.2071 | 570.672 | 3463.6458 | 71.5583 | 29.3181 | 0 | 0 | 0 | 0 | 0 | 0 | 108 | 1906.6864 | 1415.6135 | 569.1924 | 3891.7109 | 78.2717 | 31.8235 | 0 | 0 | 0 | 0 | 0 | 0 | 108 | 1027.7535 | 1418.9032 | 572.094 | 3018.7098 | 63.9619 | 26.015 | 108 | 0 | 0 | 0 | 0 | 0 | 0 | 108 | 0 | 0 | 0 | 0 | 0 | 0
| 109 | 1035.536 | 1431.5997 | 577.3469 | 3044.442 | 63.5727 | 25.8563 | 1035.536 | 1431.5997 | 577.3469 | 3044.442 | 63.5727 | 25.8563 | 109 | 1487.1009 | 1429.8616 | 575.8486 | 3492.3806 | 70.9751 | 29.0813 | 0 | 0 | 0 | 0 | 0 | 0 | 109 | 1920.538 | 1428.2268 | 574.2827 | 3923.2702 | 77.4797 | 31.4993 | 0 | 0 | 0 | 0 | 0 | 0 | 109 | 1035.536 | 1431.5997 | 577.3469 | 3044.442 | 63.5727 | 25.8563 | 109 | 0 | 0 | 0 | 0 | 0 | 0 | 109 | 0 | 0 | 0 | 0 | 0 | 0
| 110 | 1043.3185 | 1444.2962 | 582.5997 | 3070.1743 | 63.1834 | 25.6975 | 1043.3185 | 1444.2962 | 582.5997 | 3070.1743 | 63.1834 | 25.6975 | 110 | 1498.0069 | 1442.5161 | 581.0251 | 3521.1155 | 70.3919 | 28.8446 | 0 | 0 | 0 | 0 | 0 | 0 | 110 | 1934.3896 | 1440.84 | 579.373 | 3954.8294 | 76.6878 | 31.1751 | 0 | 0 | 0 | 0 | 0 | 0 | 110 | 1043.3185 | 1444.2962 | 582.5997 | 3070.1743 | 63.1834 | 25.6975 | 110 | 0 | 0 | 0 | 0 | 0 | 0 | 110 | 0 | 0 | 0 | 0 | 0 | 0
| 111 | 1051.101 | 1456.9927 | 587.8526 | 3095.9065 | 62.7942 | 25.5387 | 1051.101 | 1456.9927 | 587.8526 | 3095.9065 | 62.7942 | 25.5387 | 111 | 1508.9129 | 1455.1706 | 586.2017 | 3549.8504 | 69.8087 | 28.6079 | 0 | 0 | 0 | 0 | 0 | 0 | 111 | 1948.2412 | 1453.4533 | 584.4633 | 3986.3887 | 75.8958 | 30.8509 | 0 | 0 | 0 | 0 | 0 | 0 | 111 | 1051.101 | 1456.9927 | 587.8526 | 3095.9065 | 62.7942 | 25.5387 | 111 | 0 | 0 | 0 | 0 | 0 | 0 | 111 | 0 | 0 | 0 | 0 | 0 | 0
| 112 | 1058.8835 | 1469.6891 | 593.1054 | 3121.6388 | 62.4049 | 25.38 | 1058.8835 | 1469.6891 | 593.1054 | 3121.6388 | 62.4049 | 25.38 | 112 | 1519.819 | 1467.8251 | 591.3782 | 3578.5852 | 69.2254 | 28.3712 | 0 | 0 | 0 | 0 | 0 | 0 | 112 | 1962.0928 | 1466.0666 | 589.5536 | 4017.9479 | 75.1039 | 30.5266 | 0 | 0 | 0 | 0 | 0 | 0 | 112 | 1058.8835 | 1469.6891 | 593.1054 | 3121.6388 | 62.4049 | 25.38 | 112 | 0 | 0 | 0 | 0 | 0 | 0 | 112 | 0 | 0 | 0 | 0 | 0 | 0
| 113 | 1066.666 | 1482.3856 | 598.3583 | 3147.371 | 62.0157 | 25.2212 | 1066.666 | 1482.3856 | 598.3583 | 3147.371 | 62.0157 | 25.2212 | 113 | 1530.725 | 1480.4796 | 596.5548 | 3607.3201 | 68.6422 | 28.1345 | 0 | 0 | 0 | 0 | 0 | 0 | 113 | 1975.9444 | 1478.6798 | 594.6439 | 4049.5071 | 74.3119 | 30.2024 | 0 | 0 | 0 | 0 | 0 | 0 | 113 | 1066.666 | 1482.3856 | 598.3583 | 3147.371 | 62.0157 | 25.2212 | 113 | 0 | 0 | 0 | 0 | 0 | 0 | 113 | 0 | 0 | 0 | 0 | 0 | 0
| 114 | 1074.4485 | 1495.0821 | 603.6111 | 3173.1032 | 61.6264 | 25.0625 | 1074.4485 | 1495.0821 | 603.6111 | 3173.1032 | 61.6264 | 25.0625 | 114 | 1541.631 | 1493.134 | 601.7313 | 3636.055 | 68.059 | 27.8977 | 0 | 0 | 0 | 0 | 0 | 0 | 114 | 1989.796 | 1491.2931 | 599.7342 | 4081.0664 | 73.52 | 29.8782 | 0 | 0 | 0 | 0 | 0 | 0 | 114 | 1074.4485 | 1495.0821 | 603.6111 | 3173.1032 | 61.6264 | 25.0625 | 114 | 0 | 0 | 0 | 0 | 0 | 0 | 114 | 0 | 0 | 0 | 0 | 0 | 0
| 115 | 1082.231 | 1507.7786 | 608.864 | 3198.8355 | 61.2372 | 24.9037 | 1082.231 | 1507.7786 | 608.864 | 3198.8355 | 61.2372 | 24.9037 | 115 | 1552.537 | 1505.7885 | 606.9079 | 3664.7898 | 67.4758 | 27.661 | 0 | 0 | 0 | 0 | 0 | 0 | 115 | 2003.6476 | 1503.9064 | 604.8245 | 4112.6256 | 72.728 | 29.554 | 0 | 0 | 0 | 0 | 0 | 0 | 115 | 1082.231 | 1507.7786 | 608.864 | 3198.8355 | 61.2372 | 24.9037 | 115 | 0 | 0 | 0 | 0 | 0 | 0 | 115 | 0 | 0 | 0 | 0 | 0 | 0
| 116 | 1090.0135 | 1520.475 | 614.1168 | 3224.5677 | 60.8479 | 24.745 | 1090.0135 | 1520.475 | 614.1168 | 3224.5677 | 60.8479 | 24.745 | 116 | 1563.4431 | 1518.443 | 612.0845 | 3693.5247 | 66.8926 | 27.4243 | 0 | 0 | 0 | 0 | 0 | 0 | 116 | 2017.4992 | 1516.5196 | 609.9148 | 4144.1849 | 71.9361 | 29.2298 | 0 | 0 | 0 | 0 | 0 | 0 | 116 | 1090.0135 | 1520.475 | 614.1168 | 3224.5677 | 60.8479 | 24.745 | 116 | 0 | 0 | 0 | 0 | 0 | 0 | 116 | 0 | 0 | 0 | 0 | 0 | 0
| 117 | 1097.796 | 1533.1715 | 619.3696 | 3250.2999 | 60.4586 | 24.5862 | 1097.796 | 1533.1715 | 619.3696 | 3250.2999 | 60.4586 | 24.5862 | 117 | 1574.3491 | 1531.0975 | 617.261 | 3722.2596 | 66.3093 | 27.1876 | 0 | 0 | 0 | 0 | 0 | 0 | 117 | 2031.3508 | 1529.1329 | 615.0051 | 4175.7441 | 71.1441 | 28.9056 | 0 | 0 | 0 | 0 | 0 | 0 | 117 | 1097.796 | 1533.1715 | 619.3696 | 3250.2999 | 60.4586 | 24.5862 | 117 | 0 | 0 | 0 | 0 | 0 | 0 | 117 | 0 | 0 | 0 | 0 | 0 | 0
| 118 | 1105.5785 | 1545.868 | 624.6225 | 3276.0322 | 60.0694 | 24.4275 | 1105.5785 | 1545.868 | 624.6225 | 3276.0322 | 60.0694 | 24.4275 | 118 | 1585.2551 | 1543.752 | 622.4376 | 3750.9944 | 65.7261 | 26.9509 | 0 | 0 | 0 | 0 | 0 | 0 | 118 | 2045.2023 | 1541.7462 | 620.0954 | 4207.3033 | 70.3522 | 28.5814 | 0 | 0 | 0 | 0 | 0 | 0 | 118 | 1105.5785 | 1545.868 | 624.6225 | 3276.0322 | 60.0694 | 24.4275 | 118 | 0 | 0 | 0 | 0 | 0 | 0 | 118 | 0 | 0 | 0 | 0 | 0 | 0
| 119 | 1113.361 | 1558.5645 | 629.8753 | 3301.7644 | 59.6801 | 24.2687 | 1113.361 | 1558.5645 | 629.8753 | 3301.7644 | 59.6801 | 24.2687 | 119 | 1596.1612 | 1556.4065 | 627.6141 | 3779.7293 | 65.1429 | 26.7141 | 0 | 0 | 0 | 0 | 0 | 0 | 119 | 2059.0539 | 1554.3595 | 625.1857 | 4238.8626 | 69.5602 | 28.2572 | 0 | 0 | 0 | 0 | 0 | 0 | 119 | 1113.361 | 1558.5645 | 629.8753 | 3301.7644 | 59.6801 | 24.2687 | 119 | 0 | 0 | 0 | 0 | 0 | 0 | 119 | 0 | 0 | 0 | 0 | 0 | 0
| 120 | 1121.1435 | 1571.2609 | 635.1282 | 3327.4966 | 59.2909 | 24.1099 | 1121.1435 | 1571.2609 | 635.1282 | 3327.4966 | 59.2909 | 24.1099 | 120 | 1607.0672 | 1569.061 | 632.7907 | 3808.4642 | 64.5597 | 26.4774 | 0 | 0 | 0 | 0 | 0 | 0 | 120 | 2072.9055 | 1566.9727 | 630.276 | 4270.4218 | 68.7683 | 27.933 | 0 | 0 | 0 | 0 | 0 | 0 | 120 | 1121.1435 | 1571.2609 | 635.1282 | 3327.4966 | 59.2909 | 24.1099 | 120 | 0 | 0 | 0 | 0 | 0 | 0 | 120 | 0 | 0 | 0 | 0 | 0 | 0
| 121 | 1128.926 | 1583.9574 | 640.381 | 3353.2289 | 58.9016 | 23.9512 | 1128.926 | 1583.9574 | 640.381 | 3353.2289 | 58.9016 | 23.9512 | 121 | 1617.9732 | 1581.7155 | 637.9672 | 3837.199 | 63.9765 | 26.2407 | 0 | 0 | 0 | 0 | 0 | 0 | 121 | 2086.7571 | 1579.586 | 635.3663 | 4301.9811 | 67.9763 | 27.6088 | 0 | 0 | 0 | 0 | 0 | 0 | 121 | 1128.926 | 1583.9574 | 640.381 | 3353.2289 | 58.9016 | 23.9512 | 121 | 0 | 0 | 0 | 0 | 0 | 0 | 121 | 0 | 0 | 0 | 0 | 0 | 0
| 122 | 1136.7085 | 1596.6539 | 645.6339 | 3378.9611 | 58.5124 | 23.7924 | 1136.7085 | 1596.6539 | 645.6339 | 3378.9611 | 58.5124 | 23.7924 | 122 | 1628.8792 | 1594.37 | 643.1438 | 3865.9339 | 63.3933 | 26.004 | 0 | 0 | 0 | 0 | 0 | 0 | 122 | 2100.6087 | 1592.1993 | 640.4566 | 4333.5403 | 67.1844 | 27.2846 | 0 | 0 | 0 | 0 | 0 | 0 | 122 | 1136.7085 | 1596.6539 | 645.6339 | 3378.9611 | 58.5124 | 23.7924 | 122 | 0 | 0 | 0 | 0 | 0 | 0 | 122 | 0 | 0 | 0 | 0 | 0 | 0
| 123 | 1144.491 | 1609.3504 | 650.8867 | 3404.6934 | 58.1231 | 23.6337 | 1144.491 | 1609.3504 | 650.8867 | 3404.6934 | 58.1231 | 23.6337 | 123 | 1639.7853 | 1607.0244 | 648.3203 | 3894.6688 | 62.81 | 25.7673 | 0 | 0 | 0 | 0 | 0 | 0 | 123 | 2114.4603 | 1604.8125 | 645.5469 | 4365.0995 | 66.3924 | 26.9604 | 0 | 0 | 0 | 0 | 0 | 0 | 123 | 1144.491 | 1609.3504 | 650.8867 | 3404.6934 | 58.1231 | 23.6337 | 123 | 0 | 0 | 0 | 0 | 0 | 0 | 123 | 0 | 0 | 0 | 0 | 0 | 0
| 124 | 1152.2735 | 1622.0468 | 656.1395 | 3430.4256 | 57.7339 | 23.4749 | 1152.2735 | 1622.0468 | 656.1395 | 3430.4256 | 57.7339 | 23.4749 | 124 | 1650.6913 | 1619.6789 | 653.4969 | 3923.4036 | 62.2268 | 25.5305 | 0 | 0 | 0 | 0 | 0 | 0 | 124 | 2128.3119 | 1617.4258 | 650.6372 | 4396.6588 | 65.6005 | 26.6362 | 0 | 0 | 0 | 0 | 0 | 0 | 124 | 1152.2735 | 1622.0468 | 656.1395 | 3430.4256 | 57.7339 | 23.4749 | 124 | 0 | 0 | 0 | 0 | 0 | 0 | 124 | 0 | 0 | 0 | 0 | 0 | 0
| 125 | 1160.056 | 1634.7433 | 661.3924 | 3456.1578 | 57.3446 | 23.3162 | 1160.056 | 1634.7433 | 661.3924 | 3456.1578 | 57.3446 | 23.3162 | 125 | 1661.5973 | 1632.3334 | 658.6734 | 3952.1385 | 61.6436 | 25.2938 | 0 | 0 | 0 | 0 | 0 | 0 | 125 | 2142.1635 | 1630.0391 | 655.7275 | 4428.218 | 64.8085 | 26.312 | 0 | 0 | 0 | 0 | 0 | 0 | 125 | 1160.056 | 1634.7433 | 661.3924 | 3456.1578 | 57.3446 | 23.3162 | 125 | 0 | 0 | 0 | 0 | 0 | 0 | 125 | 0 | 0 | 0 | 0 | 0 | 0
| 126 | 1167.8385 | 1647.4398 | 666.6452 | 3481.8901 | 56.9554 | 23.1574 | 1167.8385 | 1647.4398 | 666.6452 | 3481.8901 | 56.9554 | 23.1574 | 126 | 1672.5034 | 1644.9879 | 663.85 | 3980.8733 | 61.0604 | 25.0571 | 0 | 0 | 0 | 0 | 0 | 0 | 126 | 2156.0151 | 1642.6523 | 660.8178 | 4459.7773 | 64.0166 | 25.9878 | 0 | 0 | 0 | 0 | 0 | 0 | 126 | 1167.8385 | 1647.4398 | 666.6452 | 3481.8901 | 56.9554 | 23.1574 | 126 | 0 | 0 | 0 | 0 | 0 | 0 | 126 | 0 | 0 | 0 | 0 | 0 | 0
| 127 | 1175.621 | 1660.1363 | 671.8981 | 3507.6223 | 56.5661 | 22.9986 | 1175.621 | 1660.1363 | 671.8981 | 3507.6223 | 56.5661 | 22.9986 | 127 | 1683.4094 | 1657.6424 | 669.0265 | 4009.6082 | 60.4772 | 24.8204 | 0 | 0 | 0 | 0 | 0 | 0 | 127 | 2169.8667 | 1655.2656 | 665.9081 | 4491.3365 | 63.2246 | 25.6636 | 0 | 0 | 0 | 0 | 0 | 0 | 127 | 1175.621 | 1660.1363 | 671.8981 | 3507.6223 | 56.5661 | 22.9986 | 127 | 0 | 0 | 0 | 0 | 0 | 0 | 127 | 0 | 0 | 0 | 0 | 0 | 0
| 128 | 1183.4035 | 1672.8327 | 677.1509 | 3533.3545 | 56.1769 | 22.8399 | 1183.4035 | 1672.8327 | 677.1509 | 3533.3545 | 56.1769 | 22.8399 | 128 | 1694.3154 | 1670.2969 | 674.2031 | 4038.3431 | 59.8939 | 24.5837 | 0 | 0 | 0 | 0 | 0 | 0 | 128 | 2183.7183 | 1667.8789 | 670.9984 | 4522.8957 | 62.4327 | 25.3394 | 0 | 0 | 0 | 0 | 0 | 0 | 128 | 1183.4035 | 1672.8327 | 677.1509 | 3533.3545 | 56.1769 | 22.8399 | 128 | 0 | 0 | 0 | 0 | 0 | 0 | 128 | 0 | 0 | 0 | 0 | 0 | 0
| 129 | 1191.186 | 1685.5292 | 682.4038 | 3559.0868 | 55.7876 | 22.6811 | 1191.186 | 1685.5292 | 682.4038 | 3559.0868 | 55.7876 | 22.6811 | 129 | 1705.2214 | 1682.9514 | 679.3796 | 4067.0779 | 59.3107 | 24.3469 | 0 | 0 | 0 | 0 | 0 | 0 | 129 | 2197.5699 | 1680.4922 | 676.0887 | 4554.455 | 61.6407 | 25.0152 | 0 | 0 | 0 | 0 | 0 | 0 | 129 | 1191.186 | 1685.5292 | 682.4038 | 3559.0868 | 55.7876 | 22.6811 | 129 | 0 | 0 | 0 | 0 | 0 | 0 | 129 | 0 | 0 | 0 | 0 | 0 | 0
| 130 | 1198.9685 | 1698.2257 | 687.6566 | 3584.819 | 55.3983 | 22.5224 | 1198.9685 | 1698.2257 | 687.6566 | 3584.819 | 55.3983 | 22.5224 | 130 | 1716.1275 | 1695.6059 | 684.5562 | 4095.8128 | 58.7275 | 24.1102 | 0 | 0 | 0 | 0 | 0 | 0 | 130 | 2211.4214 | 1693.1054 | 681.179 | 4586.0142 | 60.8488 | 24.6909 | 0 | 0 | 0 | 0 | 0 | 0 | 130 | 1198.9685 | 1698.2257 | 687.6566 | 3584.819 | 55.3983 | 22.5224 | 130 | 0 | 0 | 0 | 0 | 0 | 0 | 130 | 0 | 0 | 0 | 0 | 0 | 0
| 131 | 1206.751 | 1710.9222 | 692.9095 | 3610.5513 | 55.0091 | 22.3636 | 1206.751 | 1710.9222 | 692.9095 | 3610.5513 | 55.0091 | 22.3636 | 131 | 1727.0335 | 1708.2604 | 689.7327 | 4124.5477 | 58.1443 | 23.8735 | 0 | 0 | 0 | 0 | 0 | 0 | 131 | 2225.273 | 1705.7187 | 686.2693 | 4617.5735 | 60.0568 | 24.3667 | 0 | 0 | 0 | 0 | 0 | 0 | 131 | 1206.751 | 1710.9222 | 692.9095 | 3610.5513 | 55.0091 | 22.3636 | 131 | 0 | 0 | 0 | 0 | 0 | 0 | 131 | 0 | 0 | 0 | 0 | 0 | 0
| 132 | 1214.5335 | 1723.6186 | 698.1623 | 3636.2835 | 54.6198 | 22.2049 | 1214.5335 | 1723.6186 | 698.1623 | 3636.2835 | 54.6198 | 22.2049 | 132 | 1737.9395 | 1720.9148 | 694.9093 | 4153.2825 | 57.5611 | 23.6368 | 0 | 0 | 0 | 0 | 0 | 0 | 132 | 2239.1246 | 1718.332 | 691.3596 | 4649.1327 | 59.2649 | 24.0425 | 0 | 0 | 0 | 0 | 0 | 0 | 132 | 1214.5335 | 1723.6186 | 698.1623 | 3636.2835 | 54.6198 | 22.2049 | 132 | 0 | 0 | 0 | 0 | 0 | 0 | 132 | 0 | 0 | 0 | 0 | 0 | 0
| 133 | 1222.316 | 1736.3151 | 703.4151 | 3662.0157 | 54.2306 | 22.0461 | 1222.316 | 1736.3151 | 703.4151 | 3662.0157 | 54.2306 | 22.0461 | 133 | 1748.8456 | 1733.5693 | 700.0858 | 4182.0174 | 56.9778 | 23.4001 | 0 | 0 | 0 | 0 | 0 | 0 | 133 | 2252.9762 | 1730.9452 | 696.4499 | 4680.6919 | 58.4729 | 23.7183 | 0 | 0 | 0 | 0 | 0 | 0 | 133 | 1222.316 | 1736.3151 | 703.4151 | 3662.0157 | 54.2306 | 22.0461 | 133 | 0 | 0 | 0 | 0 | 0 | 0 | 133 | 0 | 0 | 0 | 0 | 0 | 0
| 134 | 1230.0985 | 1749.0116 | 708.668 | 3687.748 | 53.8413 | 21.8873 | 1230.0985 | 1749.0116 | 708.668 | 3687.748 | 53.8413 | 21.8873 | 134 | 1759.7516 | 1746.2238 | 705.2624 | 4210.7523 | 56.3946 | 23.1633 | 0 | 0 | 0 | 0 | 0 | 0 | 134 | 2266.8278 | 1743.5585 | 701.5402 | 4712.2512 | 57.681 | 23.3941 | 0 | 0 | 0 | 0 | 0 | 0 | 134 | 1230.0985 | 1749.0116 | 708.668 | 3687.748 | 53.8413 | 21.8873 | 134 | 0 | 0 | 0 | 0 | 0 | 0 | 134 | 0 | 0 | 0 | 0 | 0 | 0
| 135 | 1237.881 | 1761.7081 | 713.9208 | 3713.4802 | 53.4521 | 21.7286 | 1237.881 | 1761.7081 | 713.9208 | 3713.4802 | 53.4521 | 21.7286 | 135 | 1770.6576 | 1758.8783 | 710.4389 | 4239.4871 | 55.8114 | 22.9266 | 0 | 0 | 0 | 0 | 0 | 0 | 135 | 2280.6794 | 1756.1718 | 706.6305 | 4743.8104 | 56.889 | 23.0699 | 0 | 0 | 0 | 0 | 0 | 0 | 135 | 1237.881 | 1761.7081 | 713.9208 | 3713.4802 | 53.4521 | 21.7286 | 135 | 0 | 0 | 0 | 0 | 0 | 0 | 135 | 0 | 0 | 0 | 0 | 0 | 0
| 136 | 1245.6635 | 1774.4045 | 719.1737 | 3739.2124 | 53.0628 | 21.5698 | 1245.6635 | 1774.4045 | 719.1737 | 3739.2124 | 53.0628 | 21.5698 | 136 | 1781.5636 | 1771.5328 | 715.6155 | 4268.222 | 55.2282 | 22.6899 | 0 | 0 | 0 | 0 | 0 | 0 | 136 | 2294.531 | 1768.7851 | 711.7207 | 4775.3697 | 56.0971 | 22.7457 | 0 | 0 | 0 | 0 | 0 | 0 | 136 | 1245.6635 | 1774.4045 | 719.1737 | 3739.2124 | 53.0628 | 21.5698 | 136 | 0 | 0 | 0 | 0 | 0 | 0 | 136 | 0 | 0 | 0 | 0 | 0 | 0
| 137 | 1253.446 | 1787.101 | 724.4265 | 3764.9447 | 52.6736 | 21.4111 | 1253.446 | 1787.101 | 724.4265 | 3764.9447 | 52.6736 | 21.4111 | 137 | 1792.4697 | 1784.1873 | 720.792 | 4296.9569 | 54.645 | 22.4532 | 0 | 0 | 0 | 0 | 0 | 0 | 137 | 2308.3826 | 1781.3983 | 716.811 | 4806.9289 | 55.3051 | 22.4215 | 0 | 0 | 0 | 0 | 0 | 0 | 137 | 1253.446 | 1787.101 | 724.4265 | 3764.9447 | 52.6736 | 21.4111 | 137 | 0 | 0 | 0 | 0 | 0 | 0 | 137 | 0 | 0 | 0 | 0 | 0 | 0
| 138 | 1261.2285 | 1799.7975 | 729.6794 | 3790.6769 | 52.2843 | 21.2523 | 1261.2285 | 1799.7975 | 729.6794 | 3790.6769 | 52.2843 | 21.2523 | 138 | 1803.3757 | 1796.8418 | 725.9686 | 4325.6917 | 54.0618 | 22.2165 | 0 | 0 | 0 | 0 | 0 | 0 | 138 | 2322.2342 | 1794.0116 | 721.9013 | 4838.4881 | 54.5132 | 22.0973 | 0 | 0 | 0 | 0 | 0 | 0 | 138 | 1261.2285 | 1799.7975 | 729.6794 | 3790.6769 | 52.2843 | 21.2523 | 138 | 0 | 0 | 0 | 0 | 0 | 0 | 138 | 0 | 0 | 0 | 0 | 0 | 0
| 139 | 1269.011 | 1812.494 | 734.9322 | 3816.4091 | 51.8951 | 21.0936 | 1269.011 | 1812.494 | 734.9322 | 3816.4091 | 51.8951 | 21.0936 | 139 | 1814.2817 | 1809.4963 | 731.1451 | 4354.4266 | 53.4785 | 21.9797 | 0 | 0 | 0 | 0 | 0 | 0 | 139 | 2336.0858 | 1806.6249 | 726.9916 | 4870.0474 | 53.7212 | 21.7731 | 0 | 0 | 0 | 0 | 0 | 0 | 139 | 1269.011 | 1812.494 | 734.9322 | 3816.4091 | 51.8951 | 21.0936 | 139 | 0 | 0 | 0 | 0 | 0 | 0 | 139 | 0 | 0 | 0 | 0 | 0 | 0
| 140 | 1276.7935 | 1825.1905 | 740.185 | 3842.1414 | 51.5058 | 20.9348 | 1276.7935 | 1825.1905 | 740.185 | 3842.1414 | 51.5058 | 20.9348 | 140 | 1825.1878 | 1822.1508 | 736.3217 | 4383.1615 | 52.8953 | 21.743 | 0 | 0 | 0 | 0 | 0 | 0 | 140 | 2349.9374 | 1819.2381 | 732.0819 | 4901.6066 | 52.9293 | 21.4489 | 0 | 0 | 0 | 0 | 0 | 0 | 140 | 1276.7935 | 1825.1905 | 740.185 | 3842.1414 | 51.5058 | 20.9348 | 140 | 0 | 0 | 0 | 0 | 0 | 0 | 140 | 0 | 0 | 0 | 0 | 0 | 0
| 141 | 1284.576 | 1837.8869 | 745.4379 | 3867.8736 | 51.1166 | 20.7761 | 1284.576 | 1837.8869 | 745.4379 | 3867.8736 | 51.1166 | 20.7761 | 141 | 1836.0938 | 1834.8052 | 741.4982 | 4411.8963 | 52.3121 | 21.5063 | 0 | 0 | 0 | 0 | 0 | 0 | 141 | 2363.7889 | 1831.8514 | 737.1722 | 4933.1659 | 52.1373 | 21.1247 | 0 | 0 | 0 | 0 | 0 | 0 | 141 | 1284.576 | 1837.8869 | 745.4379 | 3867.8736 | 51.1166 | 20.7761 | 141 | 0 | 0 | 0 | 0 | 0 | 0 | 141 | 0 | 0 | 0 | 0 | 0 | 0
| 142 | 1292.3585 | 1850.5834 | 750.6907 | 3893.6059 | 50.7273 | 20.6173 | 1292.3585 | 1850.5834 | 750.6907 | 3893.6059 | 50.7273 | 20.6173 | 142 | 1846.9998 | 1847.4597 | 746.6748 | 4440.6312 | 51.7289 | 21.2696 | 0 | 0 | 0 | 0 | 0 | 0 | 142 | 2377.6405 | 1844.4647 | 742.2625 | 4964.7251 | 51.3454 | 20.8005 | 0 | 0 | 0 | 0 | 0 | 0 | 142 | 1292.3585 | 1850.5834 | 750.6907 | 3893.6059 | 50.7273 | 20.6173 | 142 | 0 | 0 | 0 | 0 | 0 | 0 | 142 | 0 | 0 | 0 | 0 | 0 | 0
| 143 | 1300.141 | 1863.2799 | 755.9436 | 3919.3381 | 50.338 | 20.4585 | 1300.141 | 1863.2799 | 755.9436 | 3919.3381 | 50.338 | 20.4585 | 143 | 1857.9058 | 1860.1142 | 751.8513 | 4469.3661 | 51.1457 | 21.0329 | 0 | 0 | 0 | 0 | 0 | 0 | 143 | 2391.4921 | 1857.0779 | 747.3528 | 4996.2843 | 50.5534 | 20.4763 | 0 | 0 | 0 | 0 | 0 | 0 | 143 | 1300.141 | 1863.2799 | 755.9436 | 3919.3381 | 50.338 | 20.4585 | 143 | 0 | 0 | 0 | 0 | 0 | 0 | 143 | 0 | 0 | 0 | 0 | 0 | 0
| 144 | 1307.9235 | 1875.9764 | 761.1964 | 3945.0703 | 49.9488 | 20.2998 | 1307.9235 | 1875.9764 | 761.1964 | 3945.0703 | 49.9488 | 20.2998 | 144 | 1868.8119 | 1872.7687 | 757.0279 | 4498.1009 | 50.5624 | 20.7961 | 0 | 0 | 0 | 0 | 0 | 0 | 144 | 2405.3437 | 1869.6912 | 752.4431 | 5027.8436 | 49.7615 | 20.1521 | 0 | 0 | 0 | 0 | 0 | 0 | 144 | 1307.9235 | 1875.9764 | 761.1964 | 3945.0703 | 49.9488 | 20.2998 | 144 | 0 | 0 | 0 | 0 | 0 | 0 | 144 | 0 | 0 | 0 | 0 | 0 | 0
| 145 | 1315.706 | 1888.6728 | 766.4493 | 3970.8026 | 49.5595 | 20.141 | 1315.706 | 1888.6728 | 766.4493 | 3970.8026 | 49.5595 | 20.141 | 145 | 1879.7179 | 1885.4232 | 762.2044 | 4526.8358 | 49.9792 | 20.5594 | 0 | 0 | 0 | 0 | 0 | 0 | 145 | 2419.1953 | 1882.3045 | 757.5334 | 5059.4028 | 48.9695 | 19.8279 | 0 | 0 | 0 | 0 | 0 | 0 | 145 | 1315.706 | 1888.6728 | 766.4493 | 3970.8026 | 49.5595 | 20.141 | 145 | 0 | 0 | 0 | 0 | 0 | 0 | 145 | 0 | 0 | 0 | 0 | 0 | 0
| 146 | 1323.4885 | 1901.3693 | 771.7021 | 3996.5348 | 49.1703 | 19.9823 | 1323.4885 | 1901.3693 | 771.7021 | 3996.5348 | 49.1703 | 19.9823 | 146 | 1890.6239 | 1898.0777 | 767.381 | 4555.5706 | 49.396 | 20.3227 | 0 | 0 | 0 | 0 | 0 | 0 | 146 | 2433.0469 | 1894.9178 | 762.6237 | 5090.9621 | 48.1776 | 19.5037 | 0 | 0 | 0 | 0 | 0 | 0 | 146 | 1323.4885 | 1901.3693 | 771.7021 | 3996.5348 | 49.1703 | 19.9823 | 146 | 0 | 0 | 0 | 0 | 0 | 0 | 146 | 0 | 0 | 0 | 0 | 0 | 0
| 147 | 1331.271 | 1914.0658 | 776.955 | 4022.267 | 48.781 | 19.8235 | 1331.271 | 1914.0658 | 776.955 | 4022.267 | 48.781 | 19.8235 | 147 | 1901.53 | 1910.7322 | 772.5575 | 4584.3055 | 48.8128 | 20.086 | 0 | 0 | 0 | 0 | 0 | 0 | 147 | 2446.8985 | 1907.531 | 767.714 | 5122.5213 | 47.3856 | 19.1795 | 0 | 0 | 0 | 0 | 0 | 0 | 147 | 1331.271 | 1914.0658 | 776.955 | 4022.267 | 48.781 | 19.8235 | 147 | 0 | 0 | 0 | 0 | 0 | 0 | 147 | 0 | 0 | 0 | 0 | 0 | 0
| 148 | 1339.0535 | 1926.7623 | 782.2078 | 4047.9993 | 48.3918 | 19.6648 | 1339.0535 | 1926.7623 | 782.2078 | 4047.9993 | 48.3918 | 19.6648 | 148 | 1912.436 | 1923.3867 | 777.7341 | 4613.0404 | 48.2296 | 19.8493 | 0 | 0 | 0 | 0 | 0 | 0 | 148 | 2460.7501 | 1920.1443 | 772.8043 | 5154.0805 | 46.5937 | 18.8553 | 0 | 0 | 0 | 0 | 0 | 0 | 148 | 1339.0535 | 1926.7623 | 782.2078 | 4047.9993 | 48.3918 | 19.6648 | 148 | 0 | 0 | 0 | 0 | 0 | 0 | 148 | 0 | 0 | 0 | 0 | 0 | 0
| 149 | 1346.836 | 1939.4587 | 787.4606 | 4073.7315 | 48.0025 | 19.506 | 1346.836 | 1939.4587 | 787.4606 | 4073.7315 | 48.0025 | 19.506 | 149 | 1923.342 | 1936.0412 | 782.9106 | 4641.7752 | 47.6463 | 19.6125 | 0 | 0 | 0 | 0 | 0 | 0 | 149 | 2474.6017 | 1932.7576 | 777.8946 | 5185.6398 | 45.8017 | 18.531 | 0 | 0 | 0 | 0 | 0 | 0 | 149 | 1346.836 | 1939.4587 | 787.4606 | 4073.7315 | 48.0025 | 19.506 | 149 | 0 | 0 | 0 | 0 | 0 | 0 | 149 | 0 | 0 | 0 | 0 | 0 | 0
| 150 | 1354.6185 | 1952.1552 | 792.7135 | 4099.4638 | 47.6133 | 19.3472 | 1354.6185 | 1952.1552 | 792.7135 | 4099.4638 | 47.6133 | 19.3472 | 150 | 1934.248 | 1948.6956 | 788.0872 | 4670.5101 | 47.0631 | 19.3758 | 0 | 0 | 0 | 0 | 0 | 0 | 150 | 2488.4533 | 1945.3708 | 782.9849 | 5217.199 | 45.0098 | 18.2068 | 0 | 0 | 0 | 0 | 0 | 0 | 150 | 1354.6185 | 1952.1552 | 792.7135 | 4099.4638 | 47.6133 | 19.3472 | 150 | 0 | 0 | 0 | 0 | 0 | 0 | 150 | 0 | 0 | 0 | 0 | 0 | 0
[54 empty] | Delta T = | 35
DT=35 | Volume | Transmissieverlies | Ventilatieverlies | Opwarmtoeslag | Totaal verlies | Verlies /opp | Verlies /vol | Transmissieverlies | Ventilatieverlies | Opwarmtoeslag | Totaal verlies | Verlies /opp | Verlies /vol | Volume | Transmissieverlies | Ventilatieverlies | Opwarmtoeslag | Totaal verlies | Verlies /opp | Verlies /vol | Transmissieverlies | Ventilatieverlies | Opwarmtoeslag | Totaal verlies | Verlies /opp | Verlies /vol | Volume | Transmissieverlies | Ventilatieverlies | Opwarmtoeslag | Totaal verlies | Verlies /opp | Verlies /vol | Transmissieverlies | Ventilatieverlies | Opwarmtoeslag | Totaal verlies | Verlies /opp | Verlies /vol |  | Transmissieverlies | Ventilatieverlies | Opwarmtoeslag | Totaal verlies | Verlies /opp | Verlies /vol | Volume | Transmissieverlies | Ventilatieverlies | Opwarmtoeslag | Totaal verlies | Verlies /opp | Verlies /vol | Volume | Transmissieverlies | Ventilatieverlies | Opwarmtoeslag | Totaal verlies | Verlies /opp | Verlies /vol
| 10 | 298.9541 | 203.7043 | 57.3154 | 560.1056 | 114.5779 | 46.8221 | 298.9541 | 203.7043 | 57.3154 | 560.1056 | 114.5779 | 46.8221 | 10 | 464.4078 | 206.4599 | 63.37 | 734.3072 | 145.0225 | 59.224 | 0 | 0 | 0 | 0 | 0 | 0 | 10 | 629.5093 | 209.4045 | 70.3433 | 909.3212 | 176.5648 | 72.2522 | 0 | 0 | 0 | 0 | 0 | 0 | 10 | 298.9541 | 203.7043 | 57.3154 | 560.1056 | 114.5779 | 46.8221 | 10 | 0 | 0 | 0 | 0 | 0 | 0 | 10 | 0 | 0 | 0 | 0 | 0 | 0
| 11 | 307.3154 | 218.5168 | 62.5682 | 588.5254 | 114.1302 | 46.6378 | 307.3154 | 218.5168 | 62.5682 | 588.5254 | 114.1302 | 46.6378 | 11 | 476.3072 | 221.2247 | 68.5466 | 766.1492 | 144.3528 | 58.9497 | 0 | 0 | 0 | 0 | 0 | 0 | 11 | 644.7905 | 224.1227 | 75.4336 | 944.4066 | 175.6506 | 71.8767 | 0 | 0 | 0 | 0 | 0 | 0 | 11 | 307.3154 | 218.5168 | 62.5682 | 588.5254 | 114.1302 | 46.6378 | 11 | 0 | 0 | 0 | 0 | 0 | 0 | 11 | 0 | 0 | 0 | 0 | 0 | 0
| 12 | 315.6767 | 233.3294 | 67.821 | 616.9453 | 113.6825 | 46.4535 | 315.6767 | 233.3294 | 67.821 | 616.9453 | 113.6825 | 46.4535 | 12 | 488.2067 | 235.9895 | 73.7231 | 797.9913 | 143.6831 | 58.6754 | 0 | 0 | 0 | 0 | 0 | 0 | 12 | 660.0717 | 238.8409 | 80.5239 | 979.4921 | 174.7364 | 71.5011 | 0 | 0 | 0 | 0 | 0 | 0 | 12 | 315.6767 | 233.3294 | 67.821 | 616.9453 | 113.6825 | 46.4535 | 12 | 0 | 0 | 0 | 0 | 0 | 0 | 12 | 0 | 0 | 0 | 0 | 0 | 0
| 13 | 324.038 | 248.142 | 73.0739 | 645.3651 | 113.2348 | 46.2693 | 324.038 | 248.142 | 73.0739 | 645.3651 | 113.2348 | 46.2693 | 13 | 500.1061 | 250.7543 | 78.8997 | 829.8333 | 143.0134 | 58.4012 | 0 | 0 | 0 | 0 | 0 | 0 | 13 | 675.3529 | 253.5591 | 85.6142 | 1014.5775 | 173.8222 | 71.1256 | 0 | 0 | 0 | 0 | 0 | 0 | 13 | 324.038 | 248.142 | 73.0739 | 645.3651 | 113.2348 | 46.2693 | 13 | 0 | 0 | 0 | 0 | 0 | 0 | 13 | 0 | 0 | 0 | 0 | 0 | 0
| 14 | 332.3993 | 262.9545 | 78.3267 | 673.7849 | 112.7871 | 46.085 | 332.3993 | 262.9545 | 78.3267 | 673.7849 | 112.7871 | 46.085 | 14 | 512.0056 | 265.5191 | 84.0762 | 861.6753 | 142.3437 | 58.1269 | 0 | 0 | 0 | 0 | 0 | 0 | 14 | 690.6341 | 268.2773 | 90.7045 | 1049.663 | 172.9081 | 70.75 | 0 | 0 | 0 | 0 | 0 | 0 | 14 | 332.3993 | 262.9545 | 78.3267 | 673.7849 | 112.7871 | 46.085 | 14 | 0 | 0 | 0 | 0 | 0 | 0 | 14 | 0 | 0 | 0 | 0 | 0 | 0
| 15 | 340.7606 | 277.7671 | 83.5796 | 702.2048 | 112.3394 | 45.9008 | 340.7606 | 277.7671 | 83.5796 | 702.2048 | 112.3394 | 45.9008 | 15 | 523.9051 | 280.2839 | 89.2528 | 893.5174 | 141.674 | 57.8527 | 0 | 0 | 0 | 0 | 0 | 0 | 15 | 705.9153 | 282.9956 | 95.7948 | 1084.7484 | 171.9939 | 70.3745 | 0 | 0 | 0 | 0 | 0 | 0 | 15 | 340.7606 | 277.7671 | 83.5796 | 702.2048 | 112.3394 | 45.9008 | 15 | 0 | 0 | 0 | 0 | 0 | 0 | 15 | 0 | 0 | 0 | 0 | 0 | 0
| 16 | 349.1219 | 292.5797 | 88.8324 | 730.6246 | 111.8917 | 45.7165 | 349.1219 | 292.5797 | 88.8324 | 730.6246 | 111.8917 | 45.7165 | 16 | 535.8045 | 295.0487 | 94.4293 | 925.3594 | 141.0043 | 57.5784 | 0 | 0 | 0 | 0 | 0 | 0 | 16 | 721.1965 | 297.7138 | 100.8851 | 1119.8339 | 171.0797 | 69.9989 | 0 | 0 | 0 | 0 | 0 | 0 | 16 | 349.1219 | 292.5797 | 88.8324 | 730.6246 | 111.8917 | 45.7165 | 16 | 0 | 0 | 0 | 0 | 0 | 0 | 16 | 0 | 0 | 0 | 0 | 0 | 0
| 17 | 357.4832 | 307.3922 | 94.0853 | 759.0445 | 111.444 | 45.5322 | 357.4832 | 307.3922 | 94.0853 | 759.0445 | 111.444 | 45.5322 | 17 | 547.704 | 309.8135 | 99.6059 | 957.2014 | 140.3346 | 57.3042 | 0 | 0 | 0 | 0 | 0 | 0 | 17 | 736.4777 | 312.432 | 105.9754 | 1154.9193 | 170.1655 | 69.6234 | 0 | 0 | 0 | 0 | 0 | 0 | 17 | 357.4832 | 307.3922 | 94.0853 | 759.0445 | 111.444 | 45.5322 | 17 | 0 | 0 | 0 | 0 | 0 | 0 | 17 | 0 | 0 | 0 | 0 | 0 | 0
| 18 | 365.8445 | 322.2048 | 99.3381 | 787.4643 | 110.9963 | 45.348 | 365.8445 | 322.2048 | 99.3381 | 787.4643 | 110.9963 | 45.348 | 18 | 559.6034 | 324.5783 | 104.7824 | 989.0435 | 139.6649 | 57.0299 | 0 | 0 | 0 | 0 | 0 | 0 | 18 | 751.7589 | 327.1502 | 111.0657 | 1190.0048 | 169.2513 | 69.2478 | 0 | 0 | 0 | 0 | 0 | 0 | 18 | 365.8445 | 322.2048 | 99.3381 | 787.4643 | 110.9963 | 45.348 | 18 | 0 | 0 | 0 | 0 | 0 | 0 | 18 | 0 | 0 | 0 | 0 | 0 | 0
| 19 | 374.2058 | 337.0173 | 104.591 | 815.8842 | 110.5486 | 45.1637 | 374.2058 | 337.0173 | 104.591 | 815.8842 | 110.5486 | 45.1637 | 19 | 571.5029 | 339.3431 | 109.959 | 1020.8855 | 138.9952 | 56.7556 | 0 | 0 | 0 | 0 | 0 | 0 | 19 | 767.0401 | 341.8684 | 116.156 | 1225.0902 | 168.3372 | 68.8723 | 0 | 0 | 0 | 0 | 0 | 0 | 19 | 374.2058 | 337.0173 | 104.591 | 815.8842 | 110.5486 | 45.1637 | 19 | 0 | 0 | 0 | 0 | 0 | 0 | 19 | 0 | 0 | 0 | 0 | 0 | 0
| 20 | 382.5671 | 351.8299 | 109.8438 | 844.304 | 110.1009 | 44.9795 | 382.5671 | 351.8299 | 109.8438 | 844.304 | 110.1009 | 44.9795 | 20 | 583.4024 | 354.1079 | 115.1355 | 1052.7275 | 138.3255 | 56.4814 | 0 | 0 | 0 | 0 | 0 | 0 | 20 | 782.3213 | 356.5866 | 121.2463 | 1260.1757 | 167.423 | 68.4968 | 0 | 0 | 0 | 0 | 0 | 0 | 20 | 382.5671 | 351.8299 | 109.8438 | 844.304 | 110.1009 | 44.9795 | 20 | 0 | 0 | 0 | 0 | 0 | 0 | 20 | 0 | 0 | 0 | 0 | 0 | 0
| 21 | 390.9284 | 366.6425 | 115.0966 | 872.7239 | 109.6532 | 44.7952 | 390.9284 | 366.6425 | 115.0966 | 872.7239 | 109.6532 | 44.7952 | 21 | 595.3018 | 368.8727 | 120.3121 | 1084.5696 | 137.6557 | 56.2071 | 0 | 0 | 0 | 0 | 0 | 0 | 21 | 797.6025 | 371.3048 | 126.3366 | 1295.2611 | 166.5088 | 68.1212 | 0 | 0 | 0 | 0 | 0 | 0 | 21 | 390.9284 | 366.6425 | 115.0966 | 872.7239 | 109.6532 | 44.7952 | 21 | 0 | 0 | 0 | 0 | 0 | 0 | 21 | 0 | 0 | 0 | 0 | 0 | 0
| 22 | 399.2897 | 381.455 | 120.3495 | 901.1437 | 109.2055 | 44.611 | 399.2897 | 381.455 | 120.3495 | 901.1437 | 109.2055 | 44.611 | 22 | 607.2013 | 383.6375 | 125.4886 | 1116.4116 | 136.986 | 55.9329 | 0 | 0 | 0 | 0 | 0 | 0 | 22 | 812.8837 | 386.023 | 131.4269 | 1330.3466 | 165.5946 | 67.7457 | 0 | 0 | 0 | 0 | 0 | 0 | 22 | 399.2897 | 381.455 | 120.3495 | 901.1437 | 109.2055 | 44.611 | 22 | 0 | 0 | 0 | 0 | 0 | 0 | 22 | 0 | 0 | 0 | 0 | 0 | 0
| 23 | 407.651 | 396.2676 | 125.6023 | 929.5635 | 108.7578 | 44.4267 | 407.651 | 396.2676 | 125.6023 | 929.5635 | 108.7578 | 44.4267 | 23 | 619.1008 | 398.4023 | 130.6652 | 1148.2536 | 136.3163 | 55.6586 | 0 | 0 | 0 | 0 | 0 | 0 | 23 | 828.1649 | 400.7412 | 136.5172 | 1365.432 | 164.6804 | 67.3701 | 0 | 0 | 0 | 0 | 0 | 0 | 23 | 407.651 | 396.2676 | 125.6023 | 929.5635 | 108.7578 | 44.4267 | 23 | 0 | 0 | 0 | 0 | 0 | 0 | 23 | 0 | 0 | 0 | 0 | 0 | 0
| 24 | 416.0123 | 411.0802 | 130.8552 | 957.9834 | 108.3101 | 44.2424 | 416.0123 | 411.0802 | 130.8552 | 957.9834 | 108.3101 | 44.2424 | 24 | 631.0002 | 413.1671 | 135.8417 | 1180.0957 | 135.6466 | 55.3843 | 0 | 0 | 0 | 0 | 0 | 0 | 24 | 843.4461 | 415.4594 | 141.6075 | 1400.5175 | 163.7663 | 66.9946 | 0 | 0 | 0 | 0 | 0 | 0 | 24 | 416.0123 | 411.0802 | 130.8552 | 957.9834 | 108.3101 | 44.2424 | 24 | 416.0123 | 411.0802 | 130.8552 | 957.9834 | 108.3101 | 44.2424 | 24 | 0 | 0 | 0 | 0 | 0 | 0
| 25 | 424.3736 | 425.8927 | 136.108 | 986.4032 | 107.8624 | 44.0582 | 424.3736 | 425.8927 | 136.108 | 986.4032 | 107.8624 | 44.0582 | 25 | 642.8997 | 427.9319 | 141.0183 | 1211.9377 | 134.9769 | 55.1101 | 0 | 0 | 0 | 0 | 0 | 0 | 25 | 858.7273 | 430.1776 | 146.6978 | 1435.6029 | 162.8521 | 66.619 | 0 | 0 | 0 | 0 | 0 | 0 | 25 | 424.3736 | 425.8927 | 136.108 | 986.4032 | 107.8624 | 44.0582 | 25 | 0 | 0 | 0 | 0 | 0 | 0 | 25 | 0 | 0 | 0 | 0 | 0 | 0
| 26 | 432.7349 | 440.7053 | 141.3609 | 1014.8231 | 107.4147 | 43.8739 | 432.7349 | 440.7053 | 141.3609 | 1014.8231 | 107.4147 | 43.8739 | 26 | 654.7991 | 442.6967 | 146.1948 | 1243.7797 | 134.3072 | 54.8358 | 0 | 0 | 0 | 0 | 0 | 0 | 26 | 874.0085 | 444.8958 | 151.7881 | 1470.6884 | 161.9379 | 66.2435 | 0 | 0 | 0 | 0 | 0 | 0 | 26 | 432.7349 | 440.7053 | 141.3609 | 1014.8231 | 107.4147 | 43.8739 | 26 | 0 | 0 | 0 | 0 | 0 | 0 | 26 | 0 | 0 | 0 | 0 | 0 | 0
| 27 | 441.0962 | 455.5179 | 146.6137 | 1043.2429 | 106.967 | 43.6897 | 441.0962 | 455.5179 | 146.6137 | 1043.2429 | 106.967 | 43.6897 | 27 | 666.6986 | 457.4615 | 151.3714 | 1275.6218 | 133.6375 | 54.5616 | 0 | 0 | 0 | 0 | 0 | 0 | 27 | 889.2897 | 459.614 | 156.8784 | 1505.7738 | 161.0237 | 65.8679 | 0 | 0 | 0 | 0 | 0 | 0 | 27 | 441.0962 | 455.5179 | 146.6137 | 1043.2429 | 106.967 | 43.6897 | 27 | 0 | 0 | 0 | 0 | 0 | 0 | 27 | 0 | 0 | 0 | 0 | 0 | 0
| 28 | 449.4575 | 470.3304 | 151.8665 | 1071.6628 | 106.5193 | 43.5054 | 449.4575 | 470.3304 | 151.8665 | 1071.6628 | 106.5193 | 43.5054 | 28 | 678.5981 | 472.2263 | 156.5479 | 1307.4638 | 132.9678 | 54.2873 | 0 | 0 | 0 | 0 | 0 | 0 | 28 | 904.5709 | 474.3322 | 161.9687 | 1540.8593 | 160.1095 | 65.4924 | 0 | 0 | 0 | 0 | 0 | 0 | 28 | 449.4575 | 470.3304 | 151.8665 | 1071.6628 | 106.5193 | 43.5054 | 28 | 0 | 0 | 0 | 0 | 0 | 0 | 28 | 0 | 0 | 0 | 0 | 0 | 0
| 29 | 457.8188 | 485.143 | 157.1194 | 1100.0826 | 106.0716 | 43.3211 | 457.8188 | 485.143 | 157.1194 | 1100.0826 | 106.0716 | 43.3211 | 29 | 690.4975 | 486.9911 | 161.7245 | 1339.3058 | 132.2981 | 54.0131 | 0 | 0 | 0 | 0 | 0 | 0 | 29 | 919.8521 | 489.0504 | 167.059 | 1575.9447 | 159.1954 | 65.1168 | 0 | 0 | 0 | 0 | 0 | 0 | 29 | 457.8188 | 485.143 | 157.1194 | 1100.0826 | 106.0716 | 43.3211 | 29 | 0 | 0 | 0 | 0 | 0 | 0 | 29 | 0 | 0 | 0 | 0 | 0 | 0
| 30 | 466.1801 | 499.9555 | 162.3722 | 1128.5024 | 105.6239 | 43.1369 | 466.1801 | 499.9555 | 162.3722 | 1128.5024 | 105.6239 | 43.1369 | 30 | 702.397 | 501.7559 | 166.901 | 1371.1479 | 131.6284 | 53.7388 | 0 | 0 | 0 | 0 | 0 | 0 | 30 | 935.1333 | 503.7686 | 172.1493 | 1611.0302 | 158.2812 | 64.7413 | 0 | 0 | 0 | 0 | 0 | 0 | 30 | 466.1801 | 499.9555 | 162.3722 | 1128.5024 | 105.6239 | 43.1369 | 30 | 0 | 0 | 0 | 0 | 0 | 0 | 30 | 0 | 0 | 0 | 0 | 0 | 0
| 31 | 474.5414 | 514.7681 | 167.6251 | 1156.9223 | 105.1762 | 42.9526 | 474.5414 | 514.7681 | 167.6251 | 1156.9223 | 105.1762 | 42.9526 | 31 | 714.2964 | 516.5207 | 172.0776 | 1402.9899 | 130.9587 | 53.4645 | 0 | 0 | 0 | 0 | 0 | 0 | 31 | 950.4145 | 518.4868 | 177.2396 | 1646.1156 | 157.367 | 64.3658 | 0 | 0 | 0 | 0 | 0 | 0 | 31 | 474.5414 | 514.7681 | 167.6251 | 1156.9223 | 105.1762 | 42.9526 | 31 | 0 | 0 | 0 | 0 | 0 | 0 | 31 | 0 | 0 | 0 | 0 | 0 | 0
| 32 | 482.9027 | 529.5807 | 172.8779 | 1185.3421 | 104.7285 | 42.7684 | 482.9027 | 529.5807 | 172.8779 | 1185.3421 | 104.7285 | 42.7684 | 32 | 726.1959 | 531.2855 | 177.2541 | 1434.8319 | 130.2889 | 53.1903 | 0 | 0 | 0 | 0 | 0 | 0 | 32 | 965.6957 | 533.2051 | 182.3299 | 1681.2011 | 156.4528 | 63.9902 | 0 | 0 | 0 | 0 | 0 | 0 | 32 | 482.9027 | 529.5807 | 172.8779 | 1185.3421 | 104.7285 | 42.7684 | 32 | 0 | 0 | 0 | 0 | 0 | 0 | 32 | 0 | 0 | 0 | 0 | 0 | 0
| 33 | 491.264 | 544.3932 | 178.1308 | 1213.762 | 104.2808 | 42.5841 | 491.264 | 544.3932 | 178.1308 | 1213.762 | 104.2808 | 42.5841 | 33 | 738.0954 | 546.0503 | 182.4307 | 1466.674 | 129.6192 | 52.916 | 0 | 0 | 0 | 0 | 0 | 0 | 33 | 980.9769 | 547.9233 | 187.4202 | 1716.2866 | 155.5386 | 63.6147 | 0 | 0 | 0 | 0 | 0 | 0 | 33 | 491.264 | 544.3932 | 178.1308 | 1213.762 | 104.2808 | 42.5841 | 33 | 0 | 0 | 0 | 0 | 0 | 0 | 33 | 0 | 0 | 0 | 0 | 0 | 0
| 34 | 499.6253 | 559.2058 | 183.3836 | 1242.1818 | 103.8331 | 42.3998 | 499.6253 | 559.2058 | 183.3836 | 1242.1818 | 103.8331 | 42.3998 | 34 | 749.9948 | 560.8151 | 187.6072 | 1498.516 | 128.9495 | 52.6418 | 0 | 0 | 0 | 0 | 0 | 0 | 34 | 996.2581 | 562.6415 | 192.5105 | 1751.372 | 154.6245 | 63.2391 | 0 | 0 | 0 | 0 | 0 | 0 | 34 | 499.6253 | 559.2058 | 183.3836 | 1242.1818 | 103.8331 | 42.3998 | 34 | 0 | 0 | 0 | 0 | 0 | 0 | 34 | 0 | 0 | 0 | 0 | 0 | 0
| 35 | 507.9866 | 574.0184 | 188.6365 | 1270.6017 | 103.3854 | 42.2156 | 507.9866 | 574.0184 | 188.6365 | 1270.6017 | 103.3854 | 42.2156 | 35 | 761.8943 | 575.5799 | 192.7838 | 1530.358 | 128.2798 | 52.3675 | 0 | 0 | 0 | 0 | 0 | 0 | 35 | 1011.5393 | 577.3597 | 197.6008 | 1786.4575 | 153.7103 | 62.8636 | 0 | 0 | 0 | 0 | 0 | 0 | 35 | 507.9866 | 574.0184 | 188.6365 | 1270.6017 | 103.3854 | 42.2156 | 35 | 0 | 0 | 0 | 0 | 0 | 0 | 35 | 0 | 0 | 0 | 0 | 0 | 0
| 36 | 516.3479 | 588.8309 | 193.8893 | 1299.0215 | 102.9377 | 42.0313 | 516.3479 | 588.8309 | 193.8893 | 1299.0215 | 102.9377 | 42.0313 | 36 | 773.7937 | 590.3447 | 197.9603 | 1562.2001 | 127.6101 | 52.0932 | 0 | 0 | 0 | 0 | 0 | 0 | 36 | 1026.8205 | 592.0779 | 202.6911 | 1821.5429 | 152.7961 | 62.488 | 0 | 0 | 0 | 0 | 0 | 0 | 36 | 516.3479 | 588.8309 | 193.8893 | 1299.0215 | 102.9377 | 42.0313 | 36 | 0 | 0 | 0 | 0 | 0 | 0 | 36 | 0 | 0 | 0 | 0 | 0 | 0
| 37 | 524.7092 | 603.6435 | 199.1421 | 1327.4414 | 102.49 | 41.8471 | 524.7092 | 603.6435 | 199.1421 | 1327.4414 | 102.49 | 41.8471 | 37 | 785.6932 | 605.1095 | 203.1369 | 1594.0421 | 126.9404 | 51.819 | 0 | 0 | 0 | 0 | 0 | 0 | 37 | 1042.1017 | 606.7961 | 207.7814 | 1856.6284 | 151.8819 | 62.1125 | 0 | 0 | 0 | 0 | 0 | 0 | 37 | 524.7092 | 603.6435 | 199.1421 | 1327.4414 | 102.49 | 41.8471 | 37 | 0 | 0 | 0 | 0 | 0 | 0 | 37 | 0 | 0 | 0 | 0 | 0 | 0
| 38 | 533.0705 | 618.4561 | 204.395 | 1355.8612 | 102.0423 | 41.6628 | 533.0705 | 618.4561 | 204.395 | 1355.8612 | 102.0423 | 41.6628 | 38 | 797.5927 | 619.8743 | 208.3134 | 1625.8841 | 126.2707 | 51.5447 | 0 | 0 | 0 | 0 | 0 | 0 | 38 | 1057.3829 | 621.5143 | 212.8717 | 1891.7138 | 150.9678 | 61.7369 | 0 | 0 | 0 | 0 | 0 | 0 | 38 | 533.0705 | 618.4561 | 204.395 | 1355.8612 | 102.0423 | 41.6628 | 38 | 0 | 0 | 0 | 0 | 0 | 0 | 38 | 0 | 0 | 0 | 0 | 0 | 0
| 39 | 541.4318 | 633.2686 | 209.6478 | 1384.281 | 101.5946 | 41.4786 | 541.4318 | 633.2686 | 209.6478 | 1384.281 | 101.5946 | 41.4786 | 39 | 809.4921 | 634.6392 | 213.49 | 1657.7262 | 125.601 | 51.2705 | 0 | 0 | 0 | 0 | 0 | 0 | 39 | 1072.6641 | 636.2325 | 217.962 | 1926.7993 | 150.0536 | 61.3614 | 0 | 0 | 0 | 0 | 0 | 0 | 39 | 541.4318 | 633.2686 | 209.6478 | 1384.281 | 101.5946 | 41.4786 | 39 | 0 | 0 | 0 | 0 | 0 | 0 | 39 | 0 | 0 | 0 | 0 | 0 | 0
| 40 | 549.7931 | 648.0812 | 214.9007 | 1412.7009 | 101.1469 | 41.2943 | 549.7931 | 648.0812 | 214.9007 | 1412.7009 | 101.1469 | 41.2943 | 40 | 821.3916 | 649.404 | 218.6665 | 1689.5682 | 124.9313 | 50.9962 | 0 | 0 | 0 | 0 | 0 | 0 | 40 | 1087.9453 | 650.9507 | 223.0523 | 1961.8847 | 149.1394 | 60.9858 | 0 | 0 | 0 | 0 | 0 | 0 | 40 | 549.7931 | 648.0812 | 214.9007 | 1412.7009 | 101.1469 | 41.2943 | 40 | 0 | 0 | 0 | 0 | 0 | 0 | 40 | 0 | 0 | 0 | 0 | 0 | 0
| 41 | 558.1544 | 662.8937 | 220.1535 | 1441.1207 | 100.6992 | 41.11 | 558.1544 | 662.8937 | 220.1535 | 1441.1207 | 100.6992 | 41.11 | 41 | 833.2911 | 664.1688 | 223.8431 | 1721.4102 | 124.2616 | 50.7219 | 0 | 0 | 0 | 0 | 0 | 0 | 41 | 1103.2265 | 665.6689 | 228.1425 | 1996.9702 | 148.2252 | 60.6103 | 0 | 0 | 0 | 0 | 0 | 0 | 41 | 558.1544 | 662.8937 | 220.1535 | 1441.1207 | 100.6992 | 41.11 | 41 | 0 | 0 | 0 | 0 | 0 | 0 | 41 | 0 | 0 | 0 | 0 | 0 | 0
| 42 | 566.5157 | 677.7063 | 225.4064 | 1469.5406 | 100.2515 | 40.9258 | 566.5157 | 677.7063 | 225.4064 | 1469.5406 | 100.2515 | 40.9258 | 42 | 845.1905 | 678.9336 | 229.0196 | 1753.2523 | 123.5919 | 50.4477 | 0 | 0 | 0 | 0 | 0 | 0 | 42 | 1118.5077 | 680.3871 | 233.2328 | 2032.0556 | 147.311 | 60.2348 | 0 | 0 | 0 | 0 | 0 | 0 | 42 | 566.5157 | 677.7063 | 225.4064 | 1469.5406 | 100.2515 | 40.9258 | 42 | 0 | 0 | 0 | 0 | 0 | 0 | 42 | 0 | 0 | 0 | 0 | 0 | 0
| 43 | 574.877 | 692.5189 | 230.6592 | 1497.9604 | 99.8038 | 40.7415 | 574.877 | 692.5189 | 230.6592 | 1497.9604 | 99.8038 | 40.7415 | 43 | 857.09 | 693.6984 | 234.1962 | 1785.0943 | 122.9221 | 50.1734 | 0 | 0 | 0 | 0 | 0 | 0 | 43 | 1133.7889 | 695.1053 | 238.3231 | 2067.1411 | 146.3969 | 59.8592 | 0 | 0 | 0 | 0 | 0 | 0 | 43 | 574.877 | 692.5189 | 230.6592 | 1497.9604 | 99.8038 | 40.7415 | 43 | 0 | 0 | 0 | 0 | 0 | 0 | 43 | 0 | 0 | 0 | 0 | 0 | 0
| 44 | 583.2383 | 707.3314 | 235.912 | 1526.3803 | 99.3561 | 40.5573 | 583.2383 | 707.3314 | 235.912 | 1526.3803 | 99.3561 | 40.5573 | 44 | 868.9894 | 708.4632 | 239.3727 | 1816.9363 | 122.2524 | 49.8992 | 0 | 0 | 0 | 0 | 0 | 0 | 44 | 1149.0701 | 709.8235 | 243.4134 | 2102.2265 | 145.4827 | 59.4837 | 0 | 0 | 0 | 0 | 0 | 0 | 44 | 583.2383 | 707.3314 | 235.912 | 1526.3803 | 99.3561 | 40.5573 | 44 | 0 | 0 | 0 | 0 | 0 | 0 | 44 | 0 | 0 | 0 | 0 | 0 | 0
| 45 | 591.5996 | 722.144 | 241.1649 | 1554.8001 | 98.9084 | 40.373 | 591.5996 | 722.144 | 241.1649 | 1554.8001 | 98.9084 | 40.373 | 45 | 880.8889 | 723.228 | 244.5493 | 1848.7784 | 121.5827 | 49.6249 | 0 | 0 | 0 | 0 | 0 | 0 | 45 | 1164.3513 | 724.5417 | 248.5037 | 2137.312 | 144.5685 | 59.1081 | 0 | 0 | 0 | 0 | 0 | 0 | 45 | 591.5996 | 722.144 | 241.1649 | 1554.8001 | 98.9084 | 40.373 | 45 | 0 | 0 | 0 | 0 | 0 | 0 | 45 | 0 | 0 | 0 | 0 | 0 | 0
| 46 | 599.9609 | 736.9566 | 246.4177 | 1583.22 | 98.4607 | 40.1887 | 599.9609 | 736.9566 | 246.4177 | 1583.22 | 98.4607 | 40.1887 | 46 | 892.7884 | 737.9928 | 249.7259 | 1880.6204 | 120.913 | 49.3507 | 0 | 0 | 0 | 0 | 0 | 0 | 46 | 1179.6326 | 739.2599 | 253.594 | 2172.3974 | 143.6543 | 58.7326 | 0 | 0 | 0 | 0 | 0 | 0 | 46 | 599.9609 | 736.9566 | 246.4177 | 1583.22 | 98.4607 | 40.1887 | 46 | 0 | 0 | 0 | 0 | 0 | 0 | 46 | 0 | 0 | 0 | 0 | 0 | 0
| 47 | 608.3222 | 751.7691 | 251.6706 | 1611.6398 | 98.013 | 40.0045 | 608.3222 | 751.7691 | 251.6706 | 1611.6398 | 98.013 | 40.0045 | 47 | 904.6878 | 752.7576 | 254.9024 | 1912.4624 | 120.2433 | 49.0764 | 0 | 0 | 0 | 0 | 0 | 0 | 47 | 1194.9138 | 753.9781 | 258.6843 | 2207.4829 | 142.7401 | 58.357 | 0 | 0 | 0 | 0 | 0 | 0 | 47 | 608.3222 | 751.7691 | 251.6706 | 1611.6398 | 98.013 | 40.0045 | 47 | 0 | 0 | 0 | 0 | 0 | 0 | 47 | 0 | 0 | 0 | 0 | 0 | 0
| 48 | 616.6835 | 766.5817 | 256.9234 | 1640.0596 | 97.5653 | 39.8202 | 616.6835 | 766.5817 | 256.9234 | 1640.0596 | 97.5653 | 39.8202 | 48 | 916.5873 | 767.5224 | 260.079 | 1944.3045 | 119.5736 | 48.8021 | 0 | 0 | 0 | 0 | 0 | 0 | 48 | 1210.195 | 768.6964 | 263.7746 | 2242.5683 | 141.826 | 57.9815 | 0 | 0 | 0 | 0 | 0 | 0 | 48 | 616.6835 | 766.5817 | 256.9234 | 1640.0596 | 97.5653 | 39.8202 | 48 | 0 | 0 | 0 | 0 | 0 | 0 | 48 | 0 | 0 | 0 | 0 | 0 | 0
| 49 | 625.0448 | 781.3942 | 262.1763 | 1668.4795 | 97.1176 | 39.636 | 625.0448 | 781.3942 | 262.1763 | 1668.4795 | 97.1176 | 39.636 | 49 | 928.4867 | 782.2872 | 265.2555 | 1976.1465 | 118.9039 | 48.5279 | 0 | 0 | 0 | 0 | 0 | 0 | 49 | 1225.4762 | 783.4146 | 268.8649 | 2277.6538 | 140.9118 | 57.6059 | 0 | 0 | 0 | 0 | 0 | 0 | 49 | 625.0448 | 781.3942 | 262.1763 | 1668.4795 | 97.1176 | 39.636 | 49 | 0 | 0 | 0 | 0 | 0 | 0 | 49 | 0 | 0 | 0 | 0 | 0 | 0
| 50 | 633.4061 | 796.2068 | 267.4291 | 1696.8993 | 96.6699 | 39.4517 | 633.4061 | 796.2068 | 267.4291 | 1696.8993 | 96.6699 | 39.4517 | 50 | 940.3862 | 797.052 | 270.4321 | 2007.9886 | 118.2342 | 48.2536 | 0 | 0 | 0 | 0 | 0 | 0 | 50 | 1240.7574 | 798.1328 | 273.9552 | 2312.7392 | 139.9976 | 57.2304 | 0 | 0 | 0 | 0 | 0 | 0 | 50 | 633.4061 | 796.2068 | 267.4291 | 1696.8993 | 96.6699 | 39.4517 | 50 | 0 | 0 | 0 | 0 | 0 | 0 | 50 | 0 | 0 | 0 | 0 | 0 | 0
| 51 | 641.7674 | 811.0194 | 272.682 | 1725.3192 | 96.2222 | 39.2675 | 641.7674 | 811.0194 | 272.682 | 1725.3192 | 96.2222 | 39.2675 | 51 | 952.2857 | 811.8168 | 275.6086 | 2039.8306 | 117.5645 | 47.9794 | 0 | 0 | 0 | 0 | 0 | 0 | 51 | 1256.0386 | 812.851 | 279.0455 | 2347.8247 | 139.0834 | 56.8548 | 0 | 0 | 0 | 0 | 0 | 0 | 51 | 641.7674 | 811.0194 | 272.682 | 1725.3192 | 96.2222 | 39.2675 | 51 | 0 | 0 | 0 | 0 | 0 | 0 | 51 | 0 | 0 | 0 | 0 | 0 | 0
| 52 | 650.1287 | 825.8319 | 277.9348 | 1753.739 | 95.7744 | 39.0832 | 650.1287 | 825.8319 | 277.9348 | 1753.739 | 95.7744 | 39.0832 | 52 | 964.1851 | 826.5816 | 280.7852 | 2071.6726 | 116.8948 | 47.7051 | 0 | 0 | 0 | 0 | 0 | 0 | 52 | 1271.3198 | 827.5692 | 284.1358 | 2382.9101 | 138.1692 | 56.4793 | 0 | 0 | 0 | 0 | 0 | 0 | 52 | 650.1287 | 825.8319 | 277.9348 | 1753.739 | 95.7744 | 39.0832 | 52 | 0 | 0 | 0 | 0 | 0 | 0 | 52 | 0 | 0 | 0 | 0 | 0 | 0
| 53 | 658.49 | 840.6445 | 283.1876 | 1782.1589 | 95.3267 | 38.8989 | 658.49 | 840.6445 | 283.1876 | 1782.1589 | 95.3267 | 38.8989 | 53 | 976.0846 | 841.3464 | 285.9617 | 2103.5147 | 116.2251 | 47.4308 | 0 | 0 | 0 | 0 | 0 | 0 | 53 | 1286.601 | 842.2874 | 289.2261 | 2417.9956 | 137.2551 | 56.1038 | 0 | 0 | 0 | 0 | 0 | 0 | 53 | 658.49 | 840.6445 | 283.1876 | 1782.1589 | 95.3267 | 38.8989 | 53 | 0 | 0 | 0 | 0 | 0 | 0 | 53 | 0 | 0 | 0 | 0 | 0 | 0
| 54 | 666.8513 | 855.4571 | 288.4405 | 1810.5787 | 94.879 | 38.7147 | 666.8513 | 855.4571 | 288.4405 | 1810.5787 | 94.879 | 38.7147 | 54 | 987.984 | 856.1112 | 291.1383 | 2135.3567 | 115.5553 | 47.1566 | 0 | 0 | 0 | 0 | 0 | 0 | 54 | 1301.8822 | 857.0056 | 294.3164 | 2453.081 | 136.3409 | 55.7282 | 0 | 0 | 0 | 0 | 0 | 0 | 54 | 666.8513 | 855.4571 | 288.4405 | 1810.5787 | 94.879 | 38.7147 | 54 | 0 | 0 | 0 | 0 | 0 | 0 | 54 | 0 | 0 | 0 | 0 | 0 | 0
| 55 | 675.2126 | 870.2696 | 293.6933 | 1838.9985 | 94.4313 | 38.5304 | 675.2126 | 870.2696 | 293.6933 | 1838.9985 | 94.4313 | 38.5304 | 55 | 999.8835 | 870.876 | 296.3148 | 2167.1987 | 114.8856 | 46.8823 | 0 | 0 | 0 | 0 | 0 | 0 | 55 | 1317.1634 | 871.7238 | 299.4067 | 2488.1665 | 135.4267 | 55.3527 | 0 | 0 | 0 | 0 | 0 | 0 | 55 | 675.2126 | 870.2696 | 293.6933 | 1838.9985 | 94.4313 | 38.5304 | 55 | 0 | 0 | 0 | 0 | 0 | 0 | 55 | 0 | 0 | 0 | 0 | 0 | 0
| 56 | 683.5739 | 885.0822 | 298.9462 | 1867.4184 | 93.9836 | 38.3462 | 683.5739 | 885.0822 | 298.9462 | 1867.4184 | 93.9836 | 38.3462 | 56 | 1011.783 | 885.6408 | 301.4914 | 2199.0408 | 114.2159 | 46.6081 | 0 | 0 | 0 | 0 | 0 | 0 | 56 | 1332.4446 | 886.442 | 304.497 | 2523.2519 | 134.5125 | 54.9771 | 0 | 0 | 0 | 0 | 0 | 0 | 56 | 683.5739 | 885.0822 | 298.9462 | 1867.4184 | 93.9836 | 38.3462 | 56 | 0 | 0 | 0 | 0 | 0 | 0 | 56 | 0 | 0 | 0 | 0 | 0 | 0
| 57 | 691.9352 | 899.8948 | 304.199 | 1895.8382 | 93.5359 | 38.1619 | 691.9352 | 899.8948 | 304.199 | 1895.8382 | 93.5359 | 38.1619 | 57 | 1023.6824 | 900.4056 | 306.6679 | 2230.8828 | 113.5462 | 46.3338 | 0 | 0 | 0 | 0 | 0 | 0 | 57 | 1347.7258 | 901.1602 | 309.5873 | 2558.3374 | 133.5983 | 54.6016 | 0 | 0 | 0 | 0 | 0 | 0 | 57 | 691.9352 | 899.8948 | 304.199 | 1895.8382 | 93.5359 | 38.1619 | 57 | 0 | 0 | 0 | 0 | 0 | 0 | 57 | 0 | 0 | 0 | 0 | 0 | 0
| 58 | 700.2965 | 914.7073 | 309.4519 | 1924.2581 | 93.0882 | 37.9776 | 700.2965 | 914.7073 | 309.4519 | 1924.2581 | 93.0882 | 37.9776 | 58 | 1035.5819 | 915.1704 | 311.8445 | 2262.7248 | 112.8765 | 46.0596 | 0 | 0 | 0 | 0 | 0 | 0 | 58 | 1363.007 | 915.8784 | 314.6776 | 2593.4229 | 132.6842 | 54.226 | 0 | 0 | 0 | 0 | 0 | 0 | 58 | 700.2965 | 914.7073 | 309.4519 | 1924.2581 | 93.0882 | 37.9776 | 58 | 0 | 0 | 0 | 0 | 0 | 0 | 58 | 0 | 0 | 0 | 0 | 0 | 0
| 59 | 708.6579 | 929.5199 | 314.7047 | 1952.6779 | 92.6405 | 37.7934 | 708.6579 | 929.5199 | 314.7047 | 1952.6779 | 92.6405 | 37.7934 | 59 | 1047.4814 | 929.9352 | 317.021 | 2294.5669 | 112.2068 | 45.7853 | 0 | 0 | 0 | 0 | 0 | 0 | 59 | 1378.2882 | 930.5966 | 319.7679 | 2628.5083 | 131.77 | 53.8505 | 0 | 0 | 0 | 0 | 0 | 0 | 59 | 708.6579 | 929.5199 | 314.7047 | 1952.6779 | 92.6405 | 37.7934 | 59 | 0 | 0 | 0 | 0 | 0 | 0 | 59 | 0 | 0 | 0 | 0 | 0 | 0
| 60 | 717.0192 | 944.3324 | 319.9575 | 1981.0978 | 92.1928 | 37.6091 | 717.0192 | 944.3324 | 319.9575 | 1981.0978 | 92.1928 | 37.6091 | 60 | 1059.3808 | 944.7 | 322.1976 | 2326.4089 | 111.5371 | 45.511 | 0 | 0 | 0 | 0 | 0 | 0 | 60 | 1393.5694 | 945.3148 | 324.8582 | 2663.5938 | 130.8558 | 53.4749 | 0 | 0 | 0 | 0 | 0 | 0 | 60 | 717.0192 | 944.3324 | 319.9575 | 1981.0978 | 92.1928 | 37.6091 | 60 | 0 | 0 | 0 | 0 | 0 | 0 | 60 | 0 | 0 | 0 | 0 | 0 | 0
| 61 | 725.3805 | 959.145 | 325.2104 | 2009.5176 | 91.7451 | 37.4249 | 725.3805 | 959.145 | 325.2104 | 2009.5176 | 91.7451 | 37.4249 | 61 | 1071.2803 | 959.4648 | 327.3741 | 2358.2509 | 110.8674 | 45.2368 | 0 | 0 | 0 | 0 | 0 | 0 | 61 | 1408.8506 | 960.033 | 329.9485 | 2698.6792 | 129.9416 | 53.0994 | 0 | 0 | 0 | 0 | 0 | 0 | 61 | 725.3805 | 959.145 | 325.2104 | 2009.5176 | 91.7451 | 37.4249 | 61 | 0 | 0 | 0 | 0 | 0 | 0 | 61 | 0 | 0 | 0 | 0 | 0 | 0
| 62 | 733.7418 | 973.9576 | 330.4632 | 2037.9375 | 91.2974 | 37.2406 | 733.7418 | 973.9576 | 330.4632 | 2037.9375 | 91.2974 | 37.2406 | 62 | 1083.1797 | 974.2296 | 332.5507 | 2390.093 | 110.1977 | 44.9625 | 0 | 0 | 0 | 0 | 0 | 0 | 62 | 1424.1318 | 974.7512 | 335.0388 | 2733.7647 | 129.0274 | 52.7238 | 0 | 0 | 0 | 0 | 0 | 0 | 62 | 733.7418 | 973.9576 | 330.4632 | 2037.9375 | 91.2974 | 37.2406 | 62 | 0 | 0 | 0 | 0 | 0 | 0 | 62 | 0 | 0 | 0 | 0 | 0 | 0
| 63 | 742.1031 | 988.7701 | 335.7161 | 2066.3573 | 90.8497 | 37.0563 | 742.1031 | 988.7701 | 335.7161 | 2066.3573 | 90.8497 | 37.0563 | 63 | 1095.0792 | 988.9944 | 337.7272 | 2421.935 | 109.528 | 44.6883 | 0 | 0 | 0 | 0 | 0 | 0 | 63 | 1439.413 | 989.4694 | 340.1291 | 2768.8501 | 128.1133 | 52.3483 | 0 | 0 | 0 | 0 | 0 | 0 | 63 | 742.1031 | 988.7701 | 335.7161 | 2066.3573 | 90.8497 | 37.0563 | 63 | 0 | 0 | 0 | 0 | 0 | 0 | 63 | 0 | 0 | 0 | 0 | 0 | 0
| 64 | 750.4644 | 1003.5827 | 340.9689 | 2094.7771 | 90.402 | 36.8721 | 750.4644 | 1003.5827 | 340.9689 | 2094.7771 | 90.402 | 36.8721 | 64 | 1106.9787 | 1003.7592 | 342.9038 | 2453.777 | 108.8583 | 44.414 | 0 | 0 | 0 | 0 | 0 | 0 | 64 | 1454.6942 | 1004.1877 | 345.2194 | 2803.9356 | 127.1991 | 51.9728 | 0 | 0 | 0 | 0 | 0 | 0 | 64 | 750.4644 | 1003.5827 | 340.9689 | 2094.7771 | 90.402 | 36.8721 | 64 | 0 | 0 | 0 | 0 | 0 | 0 | 64 | 0 | 0 | 0 | 0 | 0 | 0
| 65 | 758.8257 | 1018.3953 | 346.2218 | 2123.197 | 89.9543 | 36.6878 | 758.8257 | 1018.3953 | 346.2218 | 2123.197 | 89.9543 | 36.6878 | 65 | 1118.8781 | 1018.524 | 348.0803 | 2485.6191 | 108.1885 | 44.1397 | 0 | 0 | 0 | 0 | 0 | 0 | 65 | 1469.9754 | 1018.9059 | 350.3097 | 2839.021 | 126.2849 | 51.5972 | 0 | 0 | 0 | 0 | 0 | 0 | 65 | 758.8257 | 1018.3953 | 346.2218 | 2123.197 | 89.9543 | 36.6878 | 65 | 0 | 0 | 0 | 0 | 0 | 0 | 65 | 0 | 0 | 0 | 0 | 0 | 0
| 66 | 767.187 | 1033.2078 | 351.4746 | 2151.6168 | 89.5066 | 36.5036 | 767.187 | 1033.2078 | 351.4746 | 2151.6168 | 89.5066 | 36.5036 | 66 | 1130.7776 | 1033.2888 | 353.2569 | 2517.4611 | 107.5188 | 43.8655 | 0 | 0 | 0 | 0 | 0 | 0 | 66 | 1485.2566 | 1033.6241 | 355.4 | 2874.1065 | 125.3707 | 51.2217 | 0 | 0 | 0 | 0 | 0 | 0 | 66 | 767.187 | 1033.2078 | 351.4746 | 2151.6168 | 89.5066 | 36.5036 | 66 | 0 | 0 | 0 | 0 | 0 | 0 | 66 | 0 | 0 | 0 | 0 | 0 | 0
| 67 | 775.5483 | 1048.0204 | 356.7275 | 2180.0367 | 89.0589 | 36.3193 | 775.5483 | 1048.0204 | 356.7275 | 2180.0367 | 89.0589 | 36.3193 | 67 | 1142.677 | 1048.0536 | 358.4334 | 2549.3031 | 106.8491 | 43.5912 | 0 | 0 | 0 | 0 | 0 | 0 | 67 | 1500.5378 | 1048.3423 | 360.4903 | 2909.1919 | 124.4565 | 50.8461 | 0 | 0 | 0 | 0 | 0 | 0 | 67 | 775.5483 | 1048.0204 | 356.7275 | 2180.0367 | 89.0589 | 36.3193 | 67 | 0 | 0 | 0 | 0 | 0 | 0 | 67 | 0 | 0 | 0 | 0 | 0 | 0
| 68 | 783.9096 | 1062.833 | 361.9803 | 2208.4565 | 88.6112 | 36.1351 | 783.9096 | 1062.833 | 361.9803 | 2208.4565 | 88.6112 | 36.1351 | 68 | 1154.5765 | 1062.8184 | 363.61 | 2581.1452 | 106.1794 | 43.317 | 0 | 0 | 0 | 0 | 0 | 0 | 68 | 1515.819 | 1063.0605 | 365.5806 | 2944.2774 | 123.5424 | 50.4706 | 0 | 0 | 0 | 0 | 0 | 0 | 68 | 783.9096 | 1062.833 | 361.9803 | 2208.4565 | 88.6112 | 36.1351 | 68 | 0 | 0 | 0 | 0 | 0 | 0 | 68 | 0 | 0 | 0 | 0 | 0 | 0
| 69 | 792.2709 | 1077.6455 | 367.2331 | 2236.8764 | 88.1635 | 35.9508 | 792.2709 | 1077.6455 | 367.2331 | 2236.8764 | 88.1635 | 35.9508 | 69 | 1166.476 | 1077.5832 | 368.7865 | 2612.9872 | 105.5097 | 43.0427 | 0 | 0 | 0 | 0 | 0 | 0 | 69 | 1531.1002 | 1077.7787 | 370.6709 | 2979.3628 | 122.6282 | 50.095 | 0 | 0 | 0 | 0 | 0 | 0 | 69 | 792.2709 | 1077.6455 | 367.2331 | 2236.8764 | 88.1635 | 35.9508 | 69 | 0 | 0 | 0 | 0 | 0 | 0 | 69 | 0 | 0 | 0 | 0 | 0 | 0
| 70 | 800.6322 | 1092.4581 | 372.486 | 2265.2962 | 87.7158 | 35.7665 | 800.6322 | 1092.4581 | 372.486 | 2265.2962 | 87.7158 | 35.7665 | 70 | 1178.3754 | 1092.348 | 373.9631 | 2644.8292 | 104.84 | 42.7685 | 0 | 0 | 0 | 0 | 0 | 0 | 70 | 1546.3814 | 1092.4969 | 375.7612 | 3014.4483 | 121.714 | 49.7195 | 0 | 0 | 0 | 0 | 0 | 0 | 70 | 800.6322 | 1092.4581 | 372.486 | 2265.2962 | 87.7158 | 35.7665 | 70 | 0 | 0 | 0 | 0 | 0 | 0 | 70 | 0 | 0 | 0 | 0 | 0 | 0
| 71 | 808.9935 | 1107.2706 | 377.7388 | 2293.7161 | 87.2681 | 35.5823 | 808.9935 | 1107.2706 | 377.7388 | 2293.7161 | 87.2681 | 35.5823 | 71 | 1190.2749 | 1107.1128 | 379.1396 | 2676.6713 | 104.1703 | 42.4942 | 0 | 0 | 0 | 0 | 0 | 0 | 71 | 1561.6626 | 1107.2151 | 380.8515 | 3049.5337 | 120.7998 | 49.3439 | 0 | 0 | 0 | 0 | 0 | 0 | 71 | 808.9935 | 1107.2706 | 377.7388 | 2293.7161 | 87.2681 | 35.5823 | 71 | 0 | 0 | 0 | 0 | 0 | 0 | 71 | 0 | 0 | 0 | 0 | 0 | 0
| 72 | 817.3548 | 1122.0832 | 382.9917 | 2322.1359 | 86.8204 | 35.398 | 817.3548 | 1122.0832 | 382.9917 | 2322.1359 | 86.8204 | 35.398 | 72 | 1202.1743 | 1121.8776 | 384.3162 | 2708.5133 | 103.5006 | 42.2199 | 0 | 0 | 0 | 0 | 0 | 0 | 72 | 1576.9438 | 1121.9333 | 385.9417 | 3084.6192 | 119.8857 | 48.9684 | 0 | 0 | 0 | 0 | 0 | 0 | 72 | 817.3548 | 1122.0832 | 382.9917 | 2322.1359 | 86.8204 | 35.398 | 72 | 0 | 0 | 0 | 0 | 0 | 0 | 72 | 0 | 0 | 0 | 0 | 0 | 0
| 73 | 825.7161 | 1136.8958 | 388.2445 | 2350.5557 | 86.3727 | 35.2138 | 825.7161 | 1136.8958 | 388.2445 | 2350.5557 | 86.3727 | 35.2138 | 73 | 1214.0738 | 1136.6424 | 389.4927 | 2740.3553 | 102.8309 | 41.9457 | 0 | 0 | 0 | 0 | 0 | 0 | 73 | 1592.225 | 1136.6515 | 391.032 | 3119.7046 | 118.9715 | 48.5928 | 0 | 0 | 0 | 0 | 0 | 0 | 73 | 825.7161 | 1136.8958 | 388.2445 | 2350.5557 | 86.3727 | 35.2138 | 73 | 0 | 0 | 0 | 0 | 0 | 0 | 73 | 0 | 0 | 0 | 0 | 0 | 0
| 74 | 834.0774 | 1151.7083 | 393.4974 | 2378.9756 | 85.925 | 35.0295 | 834.0774 | 1151.7083 | 393.4974 | 2378.9756 | 85.925 | 35.0295 | 74 | 1225.9733 | 1151.4072 | 394.6693 | 2772.1974 | 102.1612 | 41.6714 | 0 | 0 | 0 | 0 | 0 | 0 | 74 | 1607.5062 | 1151.3697 | 396.1223 | 3154.7901 | 118.0573 | 48.2173 | 0 | 0 | 0 | 0 | 0 | 0 | 74 | 834.0774 | 1151.7083 | 393.4974 | 2378.9756 | 85.925 | 35.0295 | 74 | 0 | 0 | 0 | 0 | 0 | 0 | 74 | 0 | 0 | 0 | 0 | 0 | 0
| 75 | 842.4387 | 1166.5209 | 398.7502 | 2407.3954 | 85.4773 | 34.8452 | 842.4387 | 1166.5209 | 398.7502 | 2407.3954 | 85.4773 | 34.8452 | 75 | 1237.8727 | 1166.172 | 399.8458 | 2804.0394 | 101.4915 | 41.3972 | 0 | 0 | 0 | 0 | 0 | 0 | 75 | 1622.7874 | 1166.0879 | 401.2126 | 3189.8755 | 117.1431 | 47.8418 | 0 | 0 | 0 | 0 | 0 | 0 | 75 | 842.4387 | 1166.5209 | 398.7502 | 2407.3954 | 85.4773 | 34.8452 | 75 | 0 | 0 | 0 | 0 | 0 | 0 | 75 | 0 | 0 | 0 | 0 | 0 | 0
| 76 | 850.8 | 1181.3335 | 404.003 | 2435.8153 | 85.0296 | 34.661 | 850.8 | 1181.3335 | 404.003 | 2435.8153 | 85.0296 | 34.661 | 76 | 1249.7722 | 1180.9368 | 405.0224 | 2835.8814 | 100.8217 | 41.1229 | 0 | 0 | 0 | 0 | 0 | 0 | 76 | 1638.0686 | 1180.8061 | 406.3029 | 3224.961 | 116.2289 | 47.4662 | 0 | 0 | 0 | 0 | 0 | 0 | 76 | 850.8 | 1181.3335 | 404.003 | 2435.8153 | 85.0296 | 34.661 | 76 | 0 | 0 | 0 | 0 | 0 | 0 | 76 | 0 | 0 | 0 | 0 | 0 | 0
| 77 | 859.1613 | 1196.146 | 409.2559 | 2464.2351 | 84.5819 | 34.4767 | 859.1613 | 1196.146 | 409.2559 | 2464.2351 | 84.5819 | 34.4767 | 77 | 1261.6717 | 1195.7016 | 410.1989 | 2867.7235 | 100.152 | 40.8486 | 0 | 0 | 0 | 0 | 0 | 0 | 77 | 1653.3498 | 1195.5243 | 411.3932 | 3260.0464 | 115.3148 | 47.0907 | 0 | 0 | 0 | 0 | 0 | 0 | 77 | 859.1613 | 1196.146 | 409.2559 | 2464.2351 | 84.5819 | 34.4767 | 77 | 0 | 0 | 0 | 0 | 0 | 0 | 77 | 0 | 0 | 0 | 0 | 0 | 0
| 78 | 867.5226 | 1210.9586 | 414.5087 | 2492.655 | 84.1342 | 34.2925 | 867.5226 | 1210.9586 | 414.5087 | 2492.655 | 84.1342 | 34.2925 | 78 | 1273.5711 | 1210.4664 | 415.3755 | 2899.5655 | 99.4823 | 40.5744 | 0 | 0 | 0 | 0 | 0 | 0 | 78 | 1668.631 | 1210.2425 | 416.4835 | 3295.1319 | 114.4006 | 46.7151 | 0 | 0 | 0 | 0 | 0 | 0 | 78 | 867.5226 | 1210.9586 | 414.5087 | 2492.655 | 84.1342 | 34.2925 | 78 | 0 | 0 | 0 | 0 | 0 | 0 | 78 | 0 | 0 | 0 | 0 | 0 | 0
| 79 | 875.8839 | 1225.7712 | 419.7616 | 2521.0748 | 83.6865 | 34.1082 | 875.8839 | 1225.7712 | 419.7616 | 2521.0748 | 83.6865 | 34.1082 | 79 | 1285.4706 | 1225.2312 | 420.552 | 2931.4075 | 98.8126 | 40.3001 | 0 | 0 | 0 | 0 | 0 | 0 | 79 | 1683.9122 | 1224.9607 | 421.5738 | 3330.2173 | 113.4864 | 46.3396 | 0 | 0 | 0 | 0 | 0 | 0 | 79 | 875.8839 | 1225.7712 | 419.7616 | 2521.0748 | 83.6865 | 34.1082 | 79 | 0 | 0 | 0 | 0 | 0 | 0 | 79 | 0 | 0 | 0 | 0 | 0 | 0
| 80 | 884.2452 | 1240.5837 | 425.0144 | 2549.4947 | 83.2388 | 33.924 | 884.2452 | 1240.5837 | 425.0144 | 2549.4947 | 83.2388 | 33.924 | 80 | 1297.37 | 1239.996 | 425.7286 | 2963.2496 | 98.1429 | 40.0259 | 0 | 0 | 0 | 0 | 0 | 0 | 80 | 1699.1934 | 1239.679 | 426.6641 | 3365.3028 | 112.5722 | 45.964 | 0 | 0 | 0 | 0 | 0 | 0 | 80 | 884.2452 | 1240.5837 | 425.0144 | 2549.4947 | 83.2388 | 33.924 | 80 | 0 | 0 | 0 | 0 | 0 | 0 | 80 | 0 | 0 | 0 | 0 | 0 | 0
| 81 | 892.6065 | 1255.3963 | 430.2673 | 2577.9145 | 82.7911 | 33.7397 | 892.6065 | 1255.3963 | 430.2673 | 2577.9145 | 82.7911 | 33.7397 | 81 | 1309.2695 | 1254.7608 | 430.9052 | 2995.0916 | 97.4732 | 39.7516 | 0 | 0 | 0 | 0 | 0 | 0 | 81 | 1714.4746 | 1254.3972 | 431.7544 | 3400.3882 | 111.658 | 45.5885 | 0 | 0 | 0 | 0 | 0 | 0 | 81 | 892.6065 | 1255.3963 | 430.2673 | 2577.9145 | 82.7911 | 33.7397 | 81 | 0 | 0 | 0 | 0 | 0 | 0 | 81 | 0 | 0 | 0 | 0 | 0 | 0
| 82 | 900.9678 | 1270.2088 | 435.5201 | 2606.3343 | 82.3434 | 33.5554 | 900.9678 | 1270.2088 | 435.5201 | 2606.3343 | 82.3434 | 33.5554 | 82 | 1321.169 | 1269.5256 | 436.0817 | 3026.9336 | 96.8035 | 39.4774 | 0 | 0 | 0 | 0 | 0 | 0 | 82 | 1729.7558 | 1269.1154 | 436.8447 | 3435.4737 | 110.7439 | 45.2129 | 0 | 0 | 0 | 0 | 0 | 0 | 82 | 900.9678 | 1270.2088 | 435.5201 | 2606.3343 | 82.3434 | 33.5554 | 82 | 0 | 0 | 0 | 0 | 0 | 0 | 82 | 0 | 0 | 0 | 0 | 0 | 0
| 83 | 909.3291 | 1285.0214 | 440.773 | 2634.7542 | 81.8957 | 33.3712 | 909.3291 | 1285.0214 | 440.773 | 2634.7542 | 81.8957 | 33.3712 | 83 | 1333.0684 | 1284.2904 | 441.2583 | 3058.7757 | 96.1338 | 39.2031 | 0 | 0 | 0 | 0 | 0 | 0 | 83 | 1745.037 | 1283.8336 | 441.935 | 3470.5592 | 109.8297 | 44.8374 | 0 | 0 | 0 | 0 | 0 | 0 | 83 | 909.3291 | 1285.0214 | 440.773 | 2634.7542 | 81.8957 | 33.3712 | 83 | 0 | 0 | 0 | 0 | 0 | 0 | 83 | 0 | 0 | 0 | 0 | 0 | 0
| 84 | 917.6904 | 1299.834 | 446.0258 | 2663.174 | 81.448 | 33.1869 | 917.6904 | 1299.834 | 446.0258 | 2663.174 | 81.448 | 33.1869 | 84 | 1344.9679 | 1299.0552 | 446.4348 | 3090.6177 | 95.4641 | 38.9288 | 0 | 0 | 0 | 0 | 0 | 0 | 84 | 1760.3182 | 1298.5518 | 447.0253 | 3505.6446 | 108.9155 | 44.4618 | 0 | 0 | 0 | 0 | 0 | 0 | 84 | 917.6904 | 1299.834 | 446.0258 | 2663.174 | 81.448 | 33.1869 | 84 | 0 | 0 | 0 | 0 | 0 | 0 | 84 | 0 | 0 | 0 | 0 | 0 | 0
| 85 | 926.0517 | 1314.6465 | 451.2786 | 2691.5939 | 81.0003 | 33.0027 | 926.0517 | 1314.6465 | 451.2786 | 2691.5939 | 81.0003 | 33.0027 | 85 | 1356.8673 | 1313.82 | 451.6114 | 3122.4597 | 94.7944 | 38.6546 | 0 | 0 | 0 | 0 | 0 | 0 | 85 | 1775.5994 | 1313.27 | 452.1156 | 3540.7301 | 108.0013 | 44.0863 | 0 | 0 | 0 | 0 | 0 | 0 | 85 | 926.0517 | 1314.6465 | 451.2786 | 2691.5939 | 81.0003 | 33.0027 | 85 | 0 | 0 | 0 | 0 | 0 | 0 | 85 | 0 | 0 | 0 | 0 | 0 | 0
| 86 | 934.413 | 1329.4591 | 456.5315 | 2720.0137 | 80.5526 | 32.8184 | 934.413 | 1329.4591 | 456.5315 | 2720.0137 | 80.5526 | 32.8184 | 86 | 1368.7668 | 1328.5848 | 456.7879 | 3154.3018 | 94.1247 | 38.3803 | 0 | 0 | 0 | 0 | 0 | 0 | 86 | 1790.8806 | 1327.9882 | 457.2059 | 3575.8155 | 107.0871 | 43.7108 | 0 | 0 | 0 | 0 | 0 | 0 | 86 | 934.413 | 1329.4591 | 456.5315 | 2720.0137 | 80.5526 | 32.8184 | 86 | 0 | 0 | 0 | 0 | 0 | 0 | 86 | 0 | 0 | 0 | 0 | 0 | 0
| 87 | 942.7743 | 1344.2717 | 461.7843 | 2748.4336 | 80.1049 | 32.6341 | 942.7743 | 1344.2717 | 461.7843 | 2748.4336 | 80.1049 | 32.6341 | 87 | 1380.6663 | 1343.3496 | 461.9645 | 3186.1438 | 93.4549 | 38.1061 | 0 | 0 | 0 | 0 | 0 | 0 | 87 | 1806.1618 | 1342.7064 | 462.2962 | 3610.901 | 106.173 | 43.3352 | 0 | 0 | 0 | 0 | 0 | 0 | 87 | 942.7743 | 1344.2717 | 461.7843 | 2748.4336 | 80.1049 | 32.6341 | 87 | 0 | 0 | 0 | 0 | 0 | 0 | 87 | 0 | 0 | 0 | 0 | 0 | 0
| 88 | 951.1356 | 1359.0842 | 467.0372 | 2776.8534 | 79.6572 | 32.4499 | 951.1356 | 1359.0842 | 467.0372 | 2776.8534 | 79.6572 | 32.4499 | 88 | 1392.5657 | 1358.1144 | 467.141 | 3217.9858 | 92.7852 | 37.8318 | 0 | 0 | 0 | 0 | 0 | 0 | 88 | 1821.443 | 1357.4246 | 467.3865 | 3645.9864 | 105.2588 | 42.9597 | 0 | 0 | 0 | 0 | 0 | 0 | 88 | 951.1356 | 1359.0842 | 467.0372 | 2776.8534 | 79.6572 | 32.4499 | 88 | 0 | 0 | 0 | 0 | 0 | 0 | 88 | 0 | 0 | 0 | 0 | 0 | 0
| 89 | 959.4969 | 1373.8968 | 472.29 | 2805.2732 | 79.2095 | 32.2656 | 959.4969 | 1373.8968 | 472.29 | 2805.2732 | 79.2095 | 32.2656 | 89 | 1404.4652 | 1372.8792 | 472.3176 | 3249.8279 | 92.1155 | 37.5575 | 0 | 0 | 0 | 0 | 0 | 0 | 89 | 1836.7243 | 1372.1428 | 472.4768 | 3681.0719 | 104.3446 | 42.5841 | 0 | 0 | 0 | 0 | 0 | 0 | 89 | 959.4969 | 1373.8968 | 472.29 | 2805.2732 | 79.2095 | 32.2656 | 89 | 0 | 0 | 0 | 0 | 0 | 0 | 89 | 0 | 0 | 0 | 0 | 0 | 0
| 90 | 967.8582 | 1388.7094 | 477.5429 | 2833.6931 | 78.7618 | 32.0814 | 967.8582 | 1388.7094 | 477.5429 | 2833.6931 | 78.7618 | 32.0814 | 90 | 1416.3647 | 1387.6441 | 477.4941 | 3281.6699 | 91.4458 | 37.2833 | 0 | 0 | 0 | 0 | 0 | 0 | 90 | 1852.0055 | 1386.861 | 477.5671 | 3716.1573 | 103.4304 | 42.2086 | 0 | 0 | 0 | 0 | 0 | 0 | 90 | 967.8582 | 1388.7094 | 477.5429 | 2833.6931 | 78.7618 | 32.0814 | 90 | 0 | 0 | 0 | 0 | 0 | 0 | 90 | 0 | 0 | 0 | 0 | 0 | 0
| 91 | 976.2195 | 1403.5219 | 482.7957 | 2862.1129 | 78.3141 | 31.8971 | 976.2195 | 1403.5219 | 482.7957 | 2862.1129 | 78.3141 | 31.8971 | 91 | 1428.2641 | 1402.4089 | 482.6707 | 3313.5119 | 90.7761 | 37.009 | 0 | 0 | 0 | 0 | 0 | 0 | 91 | 1867.2867 | 1401.5792 | 482.6574 | 3751.2428 | 102.5162 | 41.833 | 0 | 0 | 0 | 0 | 0 | 0 | 91 | 976.2195 | 1403.5219 | 482.7957 | 2862.1129 | 78.3141 | 31.8971 | 91 | 0 | 0 | 0 | 0 | 0 | 0 | 91 | 0 | 0 | 0 | 0 | 0 | 0
| 92 | 984.5808 | 1418.3345 | 488.0485 | 2890.5328 | 77.8664 | 31.7128 | 984.5808 | 1418.3345 | 488.0485 | 2890.5328 | 77.8664 | 31.7128 | 92 | 1440.1636 | 1417.1737 | 487.8472 | 3345.354 | 90.1064 | 36.7348 | 0 | 0 | 0 | 0 | 0 | 0 | 92 | 1882.5679 | 1416.2974 | 487.7477 | 3786.3282 | 101.6021 | 41.4575 | 0 | 0 | 0 | 0 | 0 | 0 | 92 | 984.5808 | 1418.3345 | 488.0485 | 2890.5328 | 77.8664 | 31.7128 | 92 | 0 | 0 | 0 | 0 | 0 | 0 | 92 | 0 | 0 | 0 | 0 | 0 | 0
| 93 | 992.9421 | 1433.147 | 493.3014 | 2918.9526 | 77.4187 | 31.5286 | 992.9421 | 1433.147 | 493.3014 | 2918.9526 | 77.4187 | 31.5286 | 93 | 1452.063 | 1431.9385 | 493.0238 | 3377.196 | 89.4367 | 36.4605 | 0 | 0 | 0 | 0 | 0 | 0 | 93 | 1897.8491 | 1431.0156 | 492.838 | 3821.4137 | 100.6879 | 41.0819 | 0 | 0 | 0 | 0 | 0 | 0 | 93 | 992.9421 | 1433.147 | 493.3014 | 2918.9526 | 77.4187 | 31.5286 | 93 | 0 | 0 | 0 | 0 | 0 | 0 | 93 | 0 | 0 | 0 | 0 | 0 | 0
| 94 | 1001.3034 | 1447.9596 | 498.5542 | 2947.3725 | 76.971 | 31.3443 | 1001.3034 | 1447.9596 | 498.5542 | 2947.3725 | 76.971 | 31.3443 | 94 | 1463.9625 | 1446.7033 | 498.2003 | 3409.038 | 88.767 | 36.1862 | 0 | 0 | 0 | 0 | 0 | 0 | 94 | 1913.1303 | 1445.7338 | 497.9283 | 3856.4991 | 99.7737 | 40.7064 | 0 | 0 | 0 | 0 | 0 | 0 | 94 | 1001.3034 | 1447.9596 | 498.5542 | 2947.3725 | 76.971 | 31.3443 | 94 | 0 | 0 | 0 | 0 | 0 | 0 | 94 | 0 | 0 | 0 | 0 | 0 | 0
| 95 | 1009.6647 | 1462.7722 | 503.8071 | 2975.7923 | 76.5233 | 31.1601 | 1009.6647 | 1462.7722 | 503.8071 | 2975.7923 | 76.5233 | 31.1601 | 95 | 1475.862 | 1461.4681 | 503.3769 | 3440.8801 | 88.0973 | 35.912 | 0 | 0 | 0 | 0 | 0 | 0 | 95 | 1928.4115 | 1460.452 | 503.0186 | 3891.5846 | 98.8595 | 40.3308 | 0 | 0 | 0 | 0 | 0 | 0 | 95 | 1009.6647 | 1462.7722 | 503.8071 | 2975.7923 | 76.5233 | 31.1601 | 95 | 0 | 0 | 0 | 0 | 0 | 0 | 95 | 0 | 0 | 0 | 0 | 0 | 0
| 96 | 1018.026 | 1477.5847 | 509.0599 | 3004.2122 | 76.0756 | 30.9758 | 1018.026 | 1477.5847 | 509.0599 | 3004.2122 | 76.0756 | 30.9758 | 96 | 1487.7614 | 1476.2329 | 508.5534 | 3472.7221 | 87.4276 | 35.6377 | 0 | 0 | 0 | 0 | 0 | 0 | 96 | 1943.6927 | 1475.1703 | 508.1089 | 3926.67 | 97.9453 | 39.9553 | 0 | 0 | 0 | 0 | 0 | 0 | 96 | 1018.026 | 1477.5847 | 509.0599 | 3004.2122 | 76.0756 | 30.9758 | 96 | 0 | 0 | 0 | 0 | 0 | 0 | 96 | 0 | 0 | 0 | 0 | 0 | 0
| 97 | 1026.3873 | 1492.3973 | 514.3128 | 3032.632 | 75.6279 | 30.7916 | 1026.3873 | 1492.3973 | 514.3128 | 3032.632 | 75.6279 | 30.7916 | 97 | 1499.6609 | 1490.9977 | 513.73 | 3504.5641 | 86.7579 | 35.3635 | 0 | 0 | 0 | 0 | 0 | 0 | 97 | 1958.9739 | 1489.8885 | 513.1992 | 3961.7555 | 97.0312 | 39.5798 | 0 | 0 | 0 | 0 | 0 | 0 | 97 | 1026.3873 | 1492.3973 | 514.3128 | 3032.632 | 75.6279 | 30.7916 | 97 | 0 | 0 | 0 | 0 | 0 | 0 | 97 | 0 | 0 | 0 | 0 | 0 | 0
| 98 | 1034.7486 | 1507.2099 | 519.5656 | 3061.0518 | 75.1802 | 30.6073 | 1034.7486 | 1507.2099 | 519.5656 | 3061.0518 | 75.1802 | 30.6073 | 98 | 1511.5603 | 1505.7625 | 518.9065 | 3536.4062 | 86.0881 | 35.0892 | 0 | 0 | 0 | 0 | 0 | 0 | 98 | 1974.2551 | 1504.6067 | 518.2895 | 3996.8409 | 96.117 | 39.2042 | 0 | 0 | 0 | 0 | 0 | 0 | 98 | 1034.7486 | 1507.2099 | 519.5656 | 3061.0518 | 75.1802 | 30.6073 | 98 | 0 | 0 | 0 | 0 | 0 | 0 | 98 | 0 | 0 | 0 | 0 | 0 | 0
| 99 | 1043.1099 | 1522.0224 | 524.8185 | 3089.4717 | 74.7325 | 30.423 | 1043.1099 | 1522.0224 | 524.8185 | 3089.4717 | 74.7325 | 30.423 | 99 | 1523.4598 | 1520.5273 | 524.0831 | 3568.2482 | 85.4184 | 34.815 | 0 | 0 | 0 | 0 | 0 | 0 | 99 | 1989.5363 | 1519.3249 | 523.3798 | 4031.9264 | 95.2028 | 38.8287 | 0 | 0 | 0 | 0 | 0 | 0 | 99 | 1043.1099 | 1522.0224 | 524.8185 | 3089.4717 | 74.7325 | 30.423 | 99 | 0 | 0 | 0 | 0 | 0 | 0 | 99 | 0 | 0 | 0 | 0 | 0 | 0
| 100 | 1051.4712 | 1536.835 | 530.0713 | 3117.8915 | 74.2848 | 30.2388 | 1051.4712 | 1536.835 | 530.0713 | 3117.8915 | 74.2848 | 30.2388 | 100 | 1535.3593 | 1535.2921 | 529.2596 | 3600.0902 | 84.7487 | 34.5407 | 0 | 0 | 0 | 0 | 0 | 0 | 100 | 2004.8175 | 1534.0431 | 528.4701 | 4067.0118 | 94.2886 | 38.4531 | 0 | 0 | 0 | 0 | 0 | 0 | 100 | 1051.4712 | 1536.835 | 530.0713 | 3117.8915 | 74.2848 | 30.2388 | 100 | 0 | 0 | 0 | 0 | 0 | 0 | 100 | 0 | 0 | 0 | 0 | 0 | 0
| 101 | 1059.8325 | 1551.6475 | 535.3241 | 3146.3114 | 73.8371 | 30.0545 | 1059.8325 | 1551.6475 | 535.3241 | 3146.3114 | 73.8371 | 30.0545 | 101 | 1547.2587 | 1550.0569 | 534.4362 | 3631.9323 | 84.079 | 34.2664 | 0 | 0 | 0 | 0 | 0 | 0 | 101 | 2020.0987 | 1548.7613 | 533.5604 | 4102.0973 | 93.3744 | 38.0776 | 0 | 0 | 0 | 0 | 0 | 0 | 101 | 1059.8325 | 1551.6475 | 535.3241 | 3146.3114 | 73.8371 | 30.0545 | 101 | 0 | 0 | 0 | 0 | 0 | 0 | 101 | 0 | 0 | 0 | 0 | 0 | 0
| 102 | 1068.1938 | 1566.4601 | 540.577 | 3174.7312 | 73.3894 | 29.8703 | 1068.1938 | 1566.4601 | 540.577 | 3174.7312 | 73.3894 | 29.8703 | 102 | 1559.1582 | 1564.8217 | 539.6127 | 3663.7743 | 83.4093 | 33.9922 | 0 | 0 | 0 | 0 | 0 | 0 | 102 | 2035.3799 | 1563.4795 | 538.6507 | 4137.1827 | 92.4603 | 37.702 | 0 | 0 | 0 | 0 | 0 | 0 | 102 | 1068.1938 | 1566.4601 | 540.577 | 3174.7312 | 73.3894 | 29.8703 | 102 | 0 | 0 | 0 | 0 | 0 | 0 | 102 | 0 | 0 | 0 | 0 | 0 | 0
| 103 | 1076.5551 | 1581.2727 | 545.8298 | 3203.1511 | 72.9417 | 29.686 | 1076.5551 | 1581.2727 | 545.8298 | 3203.1511 | 72.9417 | 29.686 | 103 | 1571.0576 | 1579.5865 | 544.7893 | 3695.6163 | 82.7396 | 33.7179 | 0 | 0 | 0 | 0 | 0 | 0 | 103 | 2050.6611 | 1578.1977 | 543.741 | 4172.2682 | 91.5461 | 37.3265 | 0 | 0 | 0 | 0 | 0 | 0 | 103 | 1076.5551 | 1581.2727 | 545.8298 | 3203.1511 | 72.9417 | 29.686 | 103 | 0 | 0 | 0 | 0 | 0 | 0 | 103 | 0 | 0 | 0 | 0 | 0 | 0
| 104 | 1084.9164 | 1596.0852 | 551.0827 | 3231.5709 | 72.494 | 29.5017 | 1084.9164 | 1596.0852 | 551.0827 | 3231.5709 | 72.494 | 29.5017 | 104 | 1582.9571 | 1594.3513 | 549.9658 | 3727.4584 | 82.0699 | 33.4437 | 0 | 0 | 0 | 0 | 0 | 0 | 104 | 2065.9423 | 1592.9159 | 548.8312 | 4207.3536 | 90.6319 | 36.9509 | 0 | 0 | 0 | 0 | 0 | 0 | 104 | 1084.9164 | 1596.0852 | 551.0827 | 3231.5709 | 72.494 | 29.5017 | 104 | 0 | 0 | 0 | 0 | 0 | 0 | 104 | 0 | 0 | 0 | 0 | 0 | 0
| 105 | 1093.2777 | 1610.8978 | 556.3355 | 3259.9908 | 72.0463 | 29.3175 | 1093.2777 | 1610.8978 | 556.3355 | 3259.9908 | 72.0463 | 29.3175 | 105 | 1594.8566 | 1609.1161 | 555.1424 | 3759.3004 | 81.4002 | 33.1694 | 0 | 0 | 0 | 0 | 0 | 0 | 105 | 2081.2235 | 1607.6341 | 553.9215 | 4242.4391 | 89.7177 | 36.5754 | 0 | 0 | 0 | 0 | 0 | 0 | 105 | 1093.2777 | 1610.8978 | 556.3355 | 3259.9908 | 72.0463 | 29.3175 | 105 | 0 | 0 | 0 | 0 | 0 | 0 | 105 | 0 | 0 | 0 | 0 | 0 | 0
| 106 | 1101.639 | 1625.7104 | 561.5884 | 3288.4106 | 71.5986 | 29.1332 | 1101.639 | 1625.7104 | 561.5884 | 3288.4106 | 71.5986 | 29.1332 | 106 | 1606.756 | 1623.8809 | 560.3189 | 3791.1424 | 80.7305 | 32.8951 | 0 | 0 | 0 | 0 | 0 | 0 | 106 | 2096.5047 | 1622.3523 | 559.0118 | 4277.5245 | 88.8036 | 36.1998 | 0 | 0 | 0 | 0 | 0 | 0 | 106 | 1101.639 | 1625.7104 | 561.5884 | 3288.4106 | 71.5986 | 29.1332 | 106 | 0 | 0 | 0 | 0 | 0 | 0 | 106 | 0 | 0 | 0 | 0 | 0 | 0
| 107 | 1110.0003 | 1640.5229 | 566.8412 | 3316.8304 | 71.1509 | 28.949 | 1110.0003 | 1640.5229 | 566.8412 | 3316.8304 | 71.1509 | 28.949 | 107 | 1618.6555 | 1638.6457 | 565.4955 | 3822.9845 | 80.0608 | 32.6209 | 0 | 0 | 0 | 0 | 0 | 0 | 107 | 2111.7859 | 1637.0705 | 564.1021 | 4312.61 | 87.8894 | 35.8243 | 0 | 0 | 0 | 0 | 0 | 0 | 107 | 1110.0003 | 1640.5229 | 566.8412 | 3316.8304 | 71.1509 | 28.949 | 107 | 0 | 0 | 0 | 0 | 0 | 0 | 107 | 0 | 0 | 0 | 0 | 0 | 0
| 108 | 1118.3616 | 1655.3355 | 572.094 | 3345.2503 | 70.7032 | 28.7647 | 1118.3616 | 1655.3355 | 572.094 | 3345.2503 | 70.7032 | 28.7647 | 108 | 1630.555 | 1653.4105 | 570.672 | 3854.8265 | 79.3911 | 32.3466 | 0 | 0 | 0 | 0 | 0 | 0 | 108 | 2127.0671 | 1651.7887 | 569.1924 | 4347.6955 | 86.9752 | 35.4488 | 0 | 0 | 0 | 0 | 0 | 0 | 108 | 1118.3616 | 1655.3355 | 572.094 | 3345.2503 | 70.7032 | 28.7647 | 108 | 0 | 0 | 0 | 0 | 0 | 0 | 108 | 0 | 0 | 0 | 0 | 0 | 0
| 109 | 1126.723 | 1670.1481 | 577.3469 | 3373.6701 | 70.2555 | 28.5805 | 1126.723 | 1670.1481 | 577.3469 | 3373.6701 | 70.2555 | 28.5805 | 109 | 1642.4544 | 1668.1753 | 575.8486 | 3886.6685 | 78.7213 | 32.0724 | 0 | 0 | 0 | 0 | 0 | 0 | 109 | 2142.3483 | 1666.5069 | 574.2827 | 4382.7809 | 86.061 | 35.0732 | 0 | 0 | 0 | 0 | 0 | 0 | 109 | 1126.723 | 1670.1481 | 577.3469 | 3373.6701 | 70.2555 | 28.5805 | 109 | 0 | 0 | 0 | 0 | 0 | 0 | 109 | 0 | 0 | 0 | 0 | 0 | 0
| 110 | 1135.0843 | 1684.9606 | 582.5997 | 3402.09 | 69.8078 | 28.3962 | 1135.0843 | 1684.9606 | 582.5997 | 3402.09 | 69.8078 | 28.3962 | 110 | 1654.3539 | 1682.9401 | 581.0251 | 3918.5106 | 78.0516 | 31.7981 | 0 | 0 | 0 | 0 | 0 | 0 | 110 | 2157.6295 | 1681.2251 | 579.373 | 4417.8664 | 85.1468 | 34.6977 | 0 | 0 | 0 | 0 | 0 | 0 | 110 | 1135.0843 | 1684.9606 | 582.5997 | 3402.09 | 69.8078 | 28.3962 | 110 | 0 | 0 | 0 | 0 | 0 | 0 | 110 | 0 | 0 | 0 | 0 | 0 | 0
| 111 | 1143.4456 | 1699.7732 | 587.8526 | 3430.5098 | 69.3601 | 28.2119 | 1143.4456 | 1699.7732 | 587.8526 | 3430.5098 | 69.3601 | 28.2119 | 111 | 1666.2533 | 1697.7049 | 586.2017 | 3950.3526 | 77.3819 | 31.5239 | 0 | 0 | 0 | 0 | 0 | 0 | 111 | 2172.9107 | 1695.9433 | 584.4633 | 4452.9518 | 84.2327 | 34.3221 | 0 | 0 | 0 | 0 | 0 | 0 | 111 | 1143.4456 | 1699.7732 | 587.8526 | 3430.5098 | 69.3601 | 28.2119 | 111 | 0 | 0 | 0 | 0 | 0 | 0 | 111 | 0 | 0 | 0 | 0 | 0 | 0
| 112 | 1151.8069 | 1714.5857 | 593.1054 | 3458.9297 | 68.9124 | 28.0277 | 1151.8069 | 1714.5857 | 593.1054 | 3458.9297 | 68.9124 | 28.0277 | 112 | 1678.1528 | 1712.4697 | 591.3782 | 3982.1946 | 76.7122 | 31.2496 | 0 | 0 | 0 | 0 | 0 | 0 | 112 | 2188.1919 | 1710.6615 | 589.5536 | 4488.0373 | 83.3185 | 33.9466 | 0 | 0 | 0 | 0 | 0 | 0 | 112 | 1151.8069 | 1714.5857 | 593.1054 | 3458.9297 | 68.9124 | 28.0277 | 112 | 0 | 0 | 0 | 0 | 0 | 0 | 112 | 0 | 0 | 0 | 0 | 0 | 0
| 113 | 1160.1682 | 1729.3983 | 598.3583 | 3487.3495 | 68.4647 | 27.8434 | 1160.1682 | 1729.3983 | 598.3583 | 3487.3495 | 68.4647 | 27.8434 | 113 | 1690.0523 | 1727.2345 | 596.5548 | 4014.0367 | 76.0425 | 30.9753 | 0 | 0 | 0 | 0 | 0 | 0 | 113 | 2203.4731 | 1725.3798 | 594.6439 | 4523.1227 | 82.4043 | 33.571 | 0 | 0 | 0 | 0 | 0 | 0 | 113 | 1160.1682 | 1729.3983 | 598.3583 | 3487.3495 | 68.4647 | 27.8434 | 113 | 0 | 0 | 0 | 0 | 0 | 0 | 113 | 0 | 0 | 0 | 0 | 0 | 0
| 114 | 1168.5295 | 1744.2109 | 603.6111 | 3515.7694 | 68.017 | 27.6592 | 1168.5295 | 1744.2109 | 603.6111 | 3515.7694 | 68.017 | 27.6592 | 114 | 1701.9517 | 1741.9993 | 601.7313 | 4045.8787 | 75.3728 | 30.7011 | 0 | 0 | 0 | 0 | 0 | 0 | 114 | 2218.7543 | 1740.098 | 599.7342 | 4558.2082 | 81.4901 | 33.1955 | 0 | 0 | 0 | 0 | 0 | 0 | 114 | 1168.5295 | 1744.2109 | 603.6111 | 3515.7694 | 68.017 | 27.6592 | 114 | 0 | 0 | 0 | 0 | 0 | 0 | 114 | 0 | 0 | 0 | 0 | 0 | 0
| 115 | 1176.8908 | 1759.0234 | 608.864 | 3544.1892 | 67.5693 | 27.4749 | 1176.8908 | 1759.0234 | 608.864 | 3544.1892 | 67.5693 | 27.4749 | 115 | 1713.8512 | 1756.7641 | 606.9079 | 4077.7207 | 74.7031 | 30.4268 | 0 | 0 | 0 | 0 | 0 | 0 | 115 | 2234.0355 | 1754.8162 | 604.8245 | 4593.2936 | 80.5759 | 32.8199 | 0 | 0 | 0 | 0 | 0 | 0 | 115 | 1176.8908 | 1759.0234 | 608.864 | 3544.1892 | 67.5693 | 27.4749 | 115 | 0 | 0 | 0 | 0 | 0 | 0 | 115 | 0 | 0 | 0 | 0 | 0 | 0
| 116 | 1185.2521 | 1773.836 | 614.1168 | 3572.609 | 67.1216 | 27.2906 | 1185.2521 | 1773.836 | 614.1168 | 3572.609 | 67.1216 | 27.2906 | 116 | 1725.7506 | 1771.5289 | 612.0845 | 4109.5628 | 74.0334 | 30.1526 | 0 | 0 | 0 | 0 | 0 | 0 | 116 | 2249.3167 | 1769.5344 | 609.9148 | 4628.3791 | 79.6618 | 32.4444 | 0 | 0 | 0 | 0 | 0 | 0 | 116 | 1185.2521 | 1773.836 | 614.1168 | 3572.609 | 67.1216 | 27.2906 | 116 | 0 | 0 | 0 | 0 | 0 | 0 | 116 | 0 | 0 | 0 | 0 | 0 | 0
| 117 | 1193.6134 | 1788.6486 | 619.3696 | 3601.0289 | 66.6739 | 27.1064 | 1193.6134 | 1788.6486 | 619.3696 | 3601.0289 | 66.6739 | 27.1064 | 117 | 1737.6501 | 1786.2937 | 617.261 | 4141.4048 | 73.3637 | 29.8783 | 0 | 0 | 0 | 0 | 0 | 0 | 117 | 2264.5979 | 1784.2526 | 615.0051 | 4663.4645 | 78.7476 | 32.0688 | 0 | 0 | 0 | 0 | 0 | 0 | 117 | 1193.6134 | 1788.6486 | 619.3696 | 3601.0289 | 66.6739 | 27.1064 | 117 | 0 | 0 | 0 | 0 | 0 | 0 | 117 | 0 | 0 | 0 | 0 | 0 | 0
| 118 | 1201.9747 | 1803.4611 | 624.6225 | 3629.4487 | 66.2262 | 26.9221 | 1201.9747 | 1803.4611 | 624.6225 | 3629.4487 | 66.2262 | 26.9221 | 118 | 1749.5496 | 1801.0585 | 622.4376 | 4173.2468 | 72.694 | 29.604 | 0 | 0 | 0 | 0 | 0 | 0 | 118 | 2279.8791 | 1798.9708 | 620.0954 | 4698.55 | 77.8334 | 31.6933 | 0 | 0 | 0 | 0 | 0 | 0 | 118 | 1201.9747 | 1803.4611 | 624.6225 | 3629.4487 | 66.2262 | 26.9221 | 118 | 0 | 0 | 0 | 0 | 0 | 0 | 118 | 0 | 0 | 0 | 0 | 0 | 0
| 119 | 1210.336 | 1818.2737 | 629.8753 | 3657.8686 | 65.7785 | 26.7379 | 1210.336 | 1818.2737 | 629.8753 | 3657.8686 | 65.7785 | 26.7379 | 119 | 1761.449 | 1815.8233 | 627.6141 | 4205.0889 | 72.0243 | 29.3298 | 0 | 0 | 0 | 0 | 0 | 0 | 119 | 2295.1603 | 1813.689 | 625.1857 | 4733.6354 | 76.9192 | 31.3177 | 0 | 0 | 0 | 0 | 0 | 0 | 119 | 1210.336 | 1818.2737 | 629.8753 | 3657.8686 | 65.7785 | 26.7379 | 119 | 0 | 0 | 0 | 0 | 0 | 0 | 119 | 0 | 0 | 0 | 0 | 0 | 0
| 120 | 1218.6973 | 1833.0863 | 635.1282 | 3686.2884 | 65.3308 | 26.5536 | 1218.6973 | 1833.0863 | 635.1282 | 3686.2884 | 65.3308 | 26.5536 | 120 | 1773.3485 | 1830.5881 | 632.7907 | 4236.9309 | 71.3545 | 29.0555 | 0 | 0 | 0 | 0 | 0 | 0 | 120 | 2310.4415 | 1828.4072 | 630.276 | 4768.7209 | 76.005 | 30.9422 | 0 | 0 | 0 | 0 | 0 | 0 | 120 | 1218.6973 | 1833.0863 | 635.1282 | 3686.2884 | 65.3308 | 26.5536 | 120 | 0 | 0 | 0 | 0 | 0 | 0 | 120 | 0 | 0 | 0 | 0 | 0 | 0
| 121 | 1227.0586 | 1847.8988 | 640.381 | 3714.7083 | 64.8831 | 26.3694 | 1227.0586 | 1847.8988 | 640.381 | 3714.7083 | 64.8831 | 26.3694 | 121 | 1785.2479 | 1845.3529 | 637.9672 | 4268.7729 | 70.6848 | 28.7813 | 0 | 0 | 0 | 0 | 0 | 0 | 121 | 2325.7227 | 1843.1254 | 635.3663 | 4803.8063 | 75.0909 | 30.5667 | 0 | 0 | 0 | 0 | 0 | 0 | 121 | 1227.0586 | 1847.8988 | 640.381 | 3714.7083 | 64.8831 | 26.3694 | 121 | 0 | 0 | 0 | 0 | 0 | 0 | 121 | 0 | 0 | 0 | 0 | 0 | 0
| 122 | 1235.4199 | 1862.7114 | 645.6339 | 3743.1281 | 64.4353 | 26.1851 | 1235.4199 | 1862.7114 | 645.6339 | 3743.1281 | 64.4353 | 26.1851 | 122 | 1797.1474 | 1860.1177 | 643.1438 | 4300.615 | 70.0151 | 28.507 | 0 | 0 | 0 | 0 | 0 | 0 | 122 | 2341.0039 | 1857.8436 | 640.4566 | 4838.8918 | 74.1767 | 30.1911 | 0 | 0 | 0 | 0 | 0 | 0 | 122 | 1235.4199 | 1862.7114 | 645.6339 | 3743.1281 | 64.4353 | 26.1851 | 122 | 0 | 0 | 0 | 0 | 0 | 0 | 122 | 0 | 0 | 0 | 0 | 0 | 0
| 123 | 1243.7812 | 1877.5239 | 650.8867 | 3771.5479 | 63.9876 | 26.0008 | 1243.7812 | 1877.5239 | 650.8867 | 3771.5479 | 63.9876 | 26.0008 | 123 | 1809.0469 | 1874.8825 | 648.3203 | 4332.457 | 69.3454 | 28.2328 | 0 | 0 | 0 | 0 | 0 | 0 | 123 | 2356.2851 | 1872.5618 | 645.5469 | 4873.9772 | 73.2625 | 29.8156 | 0 | 0 | 0 | 0 | 0 | 0 | 123 | 1243.7812 | 1877.5239 | 650.8867 | 3771.5479 | 63.9876 | 26.0008 | 123 | 0 | 0 | 0 | 0 | 0 | 0 | 123 | 0 | 0 | 0 | 0 | 0 | 0
| 124 | 1252.1425 | 1892.3365 | 656.1395 | 3799.9678 | 63.5399 | 25.8166 | 1252.1425 | 1892.3365 | 656.1395 | 3799.9678 | 63.5399 | 25.8166 | 124 | 1820.9463 | 1889.6473 | 653.4969 | 4364.299 | 68.6757 | 27.9585 | 0 | 0 | 0 | 0 | 0 | 0 | 124 | 2371.5663 | 1887.28 | 650.6372 | 4909.0627 | 72.3483 | 29.44 | 0 | 0 | 0 | 0 | 0 | 0 | 124 | 1252.1425 | 1892.3365 | 656.1395 | 3799.9678 | 63.5399 | 25.8166 | 124 | 0 | 0 | 0 | 0 | 0 | 0 | 124 | 0 | 0 | 0 | 0 | 0 | 0
| 125 | 1260.5038 | 1907.1491 | 661.3924 | 3828.3876 | 63.0922 | 25.6323 | 1260.5038 | 1907.1491 | 661.3924 | 3828.3876 | 63.0922 | 25.6323 | 125 | 1832.8458 | 1904.4121 | 658.6734 | 4396.1411 | 68.006 | 27.6842 | 0 | 0 | 0 | 0 | 0 | 0 | 125 | 2386.8475 | 1901.9982 | 655.7275 | 4944.1481 | 71.4341 | 29.0645 | 0 | 0 | 0 | 0 | 0 | 0 | 125 | 1260.5038 | 1907.1491 | 661.3924 | 3828.3876 | 63.0922 | 25.6323 | 125 | 0 | 0 | 0 | 0 | 0 | 0 | 125 | 0 | 0 | 0 | 0 | 0 | 0
| 126 | 1268.8651 | 1921.9616 | 666.6452 | 3856.8075 | 62.6445 | 25.4481 | 1268.8651 | 1921.9616 | 666.6452 | 3856.8075 | 62.6445 | 25.4481 | 126 | 1844.7453 | 1919.1769 | 663.85 | 4427.9831 | 67.3363 | 27.41 | 0 | 0 | 0 | 0 | 0 | 0 | 126 | 2402.1287 | 1916.7164 | 660.8178 | 4979.2336 | 70.52 | 28.6889 | 0 | 0 | 0 | 0 | 0 | 0 | 126 | 1268.8651 | 1921.9616 | 666.6452 | 3856.8075 | 62.6445 | 25.4481 | 126 | 0 | 0 | 0 | 0 | 0 | 0 | 126 | 0 | 0 | 0 | 0 | 0 | 0
| 127 | 1277.2264 | 1936.7742 | 671.8981 | 3885.2273 | 62.1968 | 25.2638 | 1277.2264 | 1936.7742 | 671.8981 | 3885.2273 | 62.1968 | 25.2638 | 127 | 1856.6447 | 1933.9417 | 669.0265 | 4459.8251 | 66.6666 | 27.1357 | 0 | 0 | 0 | 0 | 0 | 0 | 127 | 2417.4099 | 1931.4346 | 665.9081 | 5014.319 | 69.6058 | 28.3134 | 0 | 0 | 0 | 0 | 0 | 0 | 127 | 1277.2264 | 1936.7742 | 671.8981 | 3885.2273 | 62.1968 | 25.2638 | 127 | 0 | 0 | 0 | 0 | 0 | 0 | 127 | 0 | 0 | 0 | 0 | 0 | 0
| 128 | 1285.5877 | 1951.5868 | 677.1509 | 3913.6472 | 61.7491 | 25.0795 | 1285.5877 | 1951.5868 | 677.1509 | 3913.6472 | 61.7491 | 25.0795 | 128 | 1868.5442 | 1948.7065 | 674.2031 | 4491.6672 | 65.9969 | 26.8615 | 0 | 0 | 0 | 0 | 0 | 0 | 128 | 2432.6911 | 1946.1528 | 670.9984 | 5049.4045 | 68.6916 | 27.9378 | 0 | 0 | 0 | 0 | 0 | 0 | 128 | 1285.5877 | 1951.5868 | 677.1509 | 3913.6472 | 61.7491 | 25.0795 | 128 | 0 | 0 | 0 | 0 | 0 | 0 | 128 | 0 | 0 | 0 | 0 | 0 | 0
| 129 | 1293.949 | 1966.3993 | 682.4038 | 3942.067 | 61.3014 | 24.8953 | 1293.949 | 1966.3993 | 682.4038 | 3942.067 | 61.3014 | 24.8953 | 129 | 1880.4436 | 1963.4713 | 679.3796 | 4523.5092 | 65.3272 | 26.5872 | 0 | 0 | 0 | 0 | 0 | 0 | 129 | 2447.9723 | 1960.8711 | 676.0887 | 5084.4899 | 67.7774 | 27.5623 | 0 | 0 | 0 | 0 | 0 | 0 | 129 | 1293.949 | 1966.3993 | 682.4038 | 3942.067 | 61.3014 | 24.8953 | 129 | 0 | 0 | 0 | 0 | 0 | 0 | 129 | 0 | 0 | 0 | 0 | 0 | 0
| 130 | 1302.3103 | 1981.2119 | 687.6566 | 3970.4869 | 60.8537 | 24.711 | 1302.3103 | 1981.2119 | 687.6566 | 3970.4869 | 60.8537 | 24.711 | 130 | 1892.3431 | 1978.2361 | 684.5562 | 4555.3512 | 64.6575 | 26.3129 | 0 | 0 | 0 | 0 | 0 | 0 | 130 | 2463.2535 | 1975.5893 | 681.179 | 5119.5754 | 66.8632 | 27.1867 | 0 | 0 | 0 | 0 | 0 | 0 | 130 | 1302.3103 | 1981.2119 | 687.6566 | 3970.4869 | 60.8537 | 24.711 | 130 | 0 | 0 | 0 | 0 | 0 | 0 | 130 | 0 | 0 | 0 | 0 | 0 | 0
| 131 | 1310.6716 | 1996.0245 | 692.9095 | 3998.9067 | 60.406 | 24.5268 | 1310.6716 | 1996.0245 | 692.9095 | 3998.9067 | 60.406 | 24.5268 | 131 | 1904.2426 | 1993.0009 | 689.7327 | 4587.1933 | 63.9877 | 26.0387 | 0 | 0 | 0 | 0 | 0 | 0 | 131 | 2478.5347 | 1990.3075 | 686.2693 | 5154.6609 | 65.9491 | 26.8112 | 0 | 0 | 0 | 0 | 0 | 0 | 131 | 1310.6716 | 1996.0245 | 692.9095 | 3998.9067 | 60.406 | 24.5268 | 131 | 0 | 0 | 0 | 0 | 0 | 0 | 131 | 0 | 0 | 0 | 0 | 0 | 0
| 132 | 1319.0329 | 2010.837 | 698.1623 | 4027.3265 | 59.9583 | 24.3425 | 1319.0329 | 2010.837 | 698.1623 | 4027.3265 | 59.9583 | 24.3425 | 132 | 1916.142 | 2007.7657 | 694.9093 | 4619.0353 | 63.318 | 25.7644 | 0 | 0 | 0 | 0 | 0 | 0 | 132 | 2493.816 | 2005.0257 | 691.3596 | 5189.7463 | 65.0349 | 26.4357 | 0 | 0 | 0 | 0 | 0 | 0 | 132 | 1319.0329 | 2010.837 | 698.1623 | 4027.3265 | 59.9583 | 24.3425 | 132 | 0 | 0 | 0 | 0 | 0 | 0 | 132 | 0 | 0 | 0 | 0 | 0 | 0
| 133 | 1327.3942 | 2025.6496 | 703.4151 | 4055.7464 | 59.5106 | 24.1582 | 1327.3942 | 2025.6496 | 703.4151 | 4055.7464 | 59.5106 | 24.1582 | 133 | 1928.0415 | 2022.5305 | 700.0858 | 4650.8773 | 62.6483 | 25.4902 | 0 | 0 | 0 | 0 | 0 | 0 | 133 | 2509.0972 | 2019.7439 | 696.4499 | 5224.8318 | 64.1207 | 26.0601 | 0 | 0 | 0 | 0 | 0 | 0 | 133 | 1327.3942 | 2025.6496 | 703.4151 | 4055.7464 | 59.5106 | 24.1582 | 133 | 0 | 0 | 0 | 0 | 0 | 0 | 133 | 0 | 0 | 0 | 0 | 0 | 0
| 134 | 1335.7555 | 2040.4621 | 708.668 | 4084.1662 | 59.0629 | 23.974 | 1335.7555 | 2040.4621 | 708.668 | 4084.1662 | 59.0629 | 23.974 | 134 | 1939.9409 | 2037.2953 | 705.2624 | 4682.7194 | 61.9786 | 25.2159 | 0 | 0 | 0 | 0 | 0 | 0 | 134 | 2524.3784 | 2034.4621 | 701.5402 | 5259.9172 | 63.2065 | 25.6846 | 0 | 0 | 0 | 0 | 0 | 0 | 134 | 1335.7555 | 2040.4621 | 708.668 | 4084.1662 | 59.0629 | 23.974 | 134 | 0 | 0 | 0 | 0 | 0 | 0 | 134 | 0 | 0 | 0 | 0 | 0 | 0
| 135 | 1344.1168 | 2055.2747 | 713.9208 | 4112.5861 | 58.6152 | 23.7897 | 1344.1168 | 2055.2747 | 713.9208 | 4112.5861 | 58.6152 | 23.7897 | 135 | 1951.8404 | 2052.0601 | 710.4389 | 4714.5614 | 61.3089 | 24.9417 | 0 | 0 | 0 | 0 | 0 | 0 | 135 | 2539.6596 | 2049.1803 | 706.6305 | 5295.0027 | 62.2923 | 25.309 | 0 | 0 | 0 | 0 | 0 | 0 | 135 | 1344.1168 | 2055.2747 | 713.9208 | 4112.5861 | 58.6152 | 23.7897 | 135 | 0 | 0 | 0 | 0 | 0 | 0 | 135 | 0 | 0 | 0 | 0 | 0 | 0
| 136 | 1352.4781 | 2070.0873 | 719.1737 | 4141.0059 | 58.1675 | 23.6055 | 1352.4781 | 2070.0873 | 719.1737 | 4141.0059 | 58.1675 | 23.6055 | 136 | 1963.7399 | 2066.8249 | 715.6155 | 4746.4034 | 60.6392 | 24.6674 | 0 | 0 | 0 | 0 | 0 | 0 | 136 | 2554.9408 | 2063.8985 | 711.7207 | 5330.0881 | 61.3782 | 24.9335 | 0 | 0 | 0 | 0 | 0 | 0 | 136 | 1352.4781 | 2070.0873 | 719.1737 | 4141.0059 | 58.1675 | 23.6055 | 136 | 0 | 0 | 0 | 0 | 0 | 0 | 136 | 0 | 0 | 0 | 0 | 0 | 0
| 137 | 1360.8394 | 2084.8998 | 724.4265 | 4169.4258 | 57.7198 | 23.4212 | 1360.8394 | 2084.8998 | 724.4265 | 4169.4258 | 57.7198 | 23.4212 | 137 | 1975.6393 | 2081.5897 | 720.792 | 4778.2455 | 59.9695 | 24.3931 | 0 | 0 | 0 | 0 | 0 | 0 | 137 | 2570.222 | 2078.6167 | 716.811 | 5365.1736 | 60.464 | 24.5579 | 0 | 0 | 0 | 0 | 0 | 0 | 137 | 1360.8394 | 2084.8998 | 724.4265 | 4169.4258 | 57.7198 | 23.4212 | 137 | 0 | 0 | 0 | 0 | 0 | 0 | 137 | 0 | 0 | 0 | 0 | 0 | 0
| 138 | 1369.2007 | 2099.7124 | 729.6794 | 4197.8456 | 57.2721 | 23.237 | 1369.2007 | 2099.7124 | 729.6794 | 4197.8456 | 57.2721 | 23.237 | 138 | 1987.5388 | 2096.3545 | 725.9686 | 4810.0875 | 59.2998 | 24.1189 | 0 | 0 | 0 | 0 | 0 | 0 | 138 | 2585.5032 | 2093.3349 | 721.9013 | 5400.259 | 59.5498 | 24.1824 | 0 | 0 | 0 | 0 | 0 | 0 | 138 | 1369.2007 | 2099.7124 | 729.6794 | 4197.8456 | 57.2721 | 23.237 | 138 | 0 | 0 | 0 | 0 | 0 | 0 | 138 | 0 | 0 | 0 | 0 | 0 | 0
| 139 | 1377.562 | 2114.525 | 734.9322 | 4226.2655 | 56.8244 | 23.0527 | 1377.562 | 2114.525 | 734.9322 | 4226.2655 | 56.8244 | 23.0527 | 139 | 1999.4382 | 2111.1193 | 731.1451 | 4841.9295 | 58.6301 | 23.8446 | 0 | 0 | 0 | 0 | 0 | 0 | 139 | 2600.7844 | 2108.0531 | 726.9916 | 5435.3445 | 58.6356 | 23.8068 | 0 | 0 | 0 | 0 | 0 | 0 | 139 | 1377.562 | 2114.525 | 734.9322 | 4226.2655 | 56.8244 | 23.0527 | 139 | 0 | 0 | 0 | 0 | 0 | 0 | 139 | 0 | 0 | 0 | 0 | 0 | 0
| 140 | 1385.9233 | 2129.3375 | 740.185 | 4254.6853 | 56.3767 | 22.8684 | 1385.9233 | 2129.3375 | 740.185 | 4254.6853 | 56.3767 | 22.8684 | 140 | 2011.3377 | 2125.8841 | 736.3217 | 4873.7716 | 57.9604 | 23.5704 | 0 | 0 | 0 | 0 | 0 | 0 | 140 | 2616.0656 | 2122.7713 | 732.0819 | 5470.4299 | 57.7215 | 23.4313 | 0 | 0 | 0 | 0 | 0 | 0 | 140 | 1385.9233 | 2129.3375 | 740.185 | 4254.6853 | 56.3767 | 22.8684 | 140 | 0 | 0 | 0 | 0 | 0 | 0 | 140 | 0 | 0 | 0 | 0 | 0 | 0
| 141 | 1394.2846 | 2144.1501 | 745.4379 | 4283.1051 | 55.929 | 22.6842 | 1394.2846 | 2144.1501 | 745.4379 | 4283.1051 | 55.929 | 22.6842 | 141 | 2023.2372 | 2140.649 | 741.4982 | 4905.6136 | 57.2907 | 23.2961 | 0 | 0 | 0 | 0 | 0 | 0 | 141 | 2631.3468 | 2137.4895 | 737.1722 | 5505.5154 | 56.8073 | 23.0557 | 0 | 0 | 0 | 0 | 0 | 0 | 141 | 1394.2846 | 2144.1501 | 745.4379 | 4283.1051 | 55.929 | 22.6842 | 141 | 0 | 0 | 0 | 0 | 0 | 0 | 141 | 0 | 0 | 0 | 0 | 0 | 0
| 142 | 1402.6459 | 2158.9626 | 750.6907 | 4311.525 | 55.4813 | 22.4999 | 1402.6459 | 2158.9626 | 750.6907 | 4311.525 | 55.4813 | 22.4999 | 142 | 2035.1366 | 2155.4138 | 746.6748 | 4937.4556 | 56.6209 | 23.0218 | 0 | 0 | 0 | 0 | 0 | 0 | 142 | 2646.628 | 2152.2077 | 742.2625 | 5540.6008 | 55.8931 | 22.6802 | 0 | 0 | 0 | 0 | 0 | 0 | 142 | 1402.6459 | 2158.9626 | 750.6907 | 4311.525 | 55.4813 | 22.4999 | 142 | 0 | 0 | 0 | 0 | 0 | 0 | 142 | 0 | 0 | 0 | 0 | 0 | 0
| 143 | 1411.0072 | 2173.7752 | 755.9436 | 4339.9448 | 55.0336 | 22.3157 | 1411.0072 | 2173.7752 | 755.9436 | 4339.9448 | 55.0336 | 22.3157 | 143 | 2047.0361 | 2170.1786 | 751.8513 | 4969.2977 | 55.9512 | 22.7476 | 0 | 0 | 0 | 0 | 0 | 0 | 143 | 2661.9092 | 2166.9259 | 747.3528 | 5575.6863 | 54.9789 | 22.3047 | 0 | 0 | 0 | 0 | 0 | 0 | 143 | 1411.0072 | 2173.7752 | 755.9436 | 4339.9448 | 55.0336 | 22.3157 | 143 | 0 | 0 | 0 | 0 | 0 | 0 | 143 | 0 | 0 | 0 | 0 | 0 | 0
| 144 | 1419.3685 | 2188.5878 | 761.1964 | 4368.3647 | 54.5859 | 22.1314 | 1419.3685 | 2188.5878 | 761.1964 | 4368.3647 | 54.5859 | 22.1314 | 144 | 2058.9356 | 2184.9434 | 757.0279 | 5001.1397 | 55.2815 | 22.4733 | 0 | 0 | 0 | 0 | 0 | 0 | 144 | 2677.1904 | 2181.6441 | 752.4431 | 5610.7717 | 54.0647 | 21.9291 | 0 | 0 | 0 | 0 | 0 | 0 | 144 | 1419.3685 | 2188.5878 | 761.1964 | 4368.3647 | 54.5859 | 22.1314 | 144 | 0 | 0 | 0 | 0 | 0 | 0 | 144 | 0 | 0 | 0 | 0 | 0 | 0
| 145 | 1427.7298 | 2203.4003 | 766.4493 | 4396.7845 | 54.1382 | 21.9471 | 1427.7298 | 2203.4003 | 766.4493 | 4396.7845 | 54.1382 | 21.9471 | 145 | 2070.835 | 2199.7082 | 762.2044 | 5032.9817 | 54.6118 | 22.1991 | 0 | 0 | 0 | 0 | 0 | 0 | 145 | 2692.4716 | 2196.3624 | 757.5334 | 5645.8572 | 53.1506 | 21.5536 | 0 | 0 | 0 | 0 | 0 | 0 | 145 | 1427.7298 | 2203.4003 | 766.4493 | 4396.7845 | 54.1382 | 21.9471 | 145 | 0 | 0 | 0 | 0 | 0 | 0 | 145 | 0 | 0 | 0 | 0 | 0 | 0
| 146 | 1436.0911 | 2218.2129 | 771.7021 | 4425.2044 | 53.6905 | 21.7629 | 1436.0911 | 2218.2129 | 771.7021 | 4425.2044 | 53.6905 | 21.7629 | 146 | 2082.7345 | 2214.473 | 767.381 | 5064.8238 | 53.9421 | 21.9248 | 0 | 0 | 0 | 0 | 0 | 0 | 146 | 2707.7528 | 2211.0806 | 762.6237 | 5680.9426 | 52.2364 | 21.178 | 0 | 0 | 0 | 0 | 0 | 0 | 146 | 1436.0911 | 2218.2129 | 771.7021 | 4425.2044 | 53.6905 | 21.7629 | 146 | 0 | 0 | 0 | 0 | 0 | 0 | 146 | 0 | 0 | 0 | 0 | 0 | 0
| 147 | 1444.4524 | 2233.0255 | 776.955 | 4453.6242 | 53.2428 | 21.5786 | 1444.4524 | 2233.0255 | 776.955 | 4453.6242 | 53.2428 | 21.5786 | 147 | 2094.6339 | 2229.2378 | 772.5575 | 5096.6658 | 53.2724 | 21.6506 | 0 | 0 | 0 | 0 | 0 | 0 | 147 | 2723.034 | 2225.7988 | 767.714 | 5716.0281 | 51.3222 | 20.8025 | 0 | 0 | 0 | 0 | 0 | 0 | 147 | 1444.4524 | 2233.0255 | 776.955 | 4453.6242 | 53.2428 | 21.5786 | 147 | 0 | 0 | 0 | 0 | 0 | 0 | 147 | 0 | 0 | 0 | 0 | 0 | 0
| 148 | 1452.8137 | 2247.838 | 782.2078 | 4482.0441 | 52.7951 | 21.3944 | 1452.8137 | 2247.838 | 782.2078 | 4482.0441 | 52.7951 | 21.3944 | 148 | 2106.5334 | 2244.0026 | 777.7341 | 5128.5078 | 52.6027 | 21.3763 | 0 | 0 | 0 | 0 | 0 | 0 | 148 | 2738.3152 | 2240.517 | 772.8043 | 5751.1135 | 50.408 | 20.4269 | 0 | 0 | 0 | 0 | 0 | 0 | 148 | 1452.8137 | 2247.838 | 782.2078 | 4482.0441 | 52.7951 | 21.3944 | 148 | 0 | 0 | 0 | 0 | 0 | 0 | 148 | 0 | 0 | 0 | 0 | 0 | 0
| 149 | 1461.175 | 2262.6506 | 787.4606 | 4510.4639 | 52.3474 | 21.2101 | 1461.175 | 2262.6506 | 787.4606 | 4510.4639 | 52.3474 | 21.2101 | 149 | 2118.4329 | 2258.7674 | 782.9106 | 5160.3499 | 51.933 | 21.102 | 0 | 0 | 0 | 0 | 0 | 0 | 149 | 2753.5964 | 2255.2352 | 777.8946 | 5786.199 | 49.4938 | 20.0514 | 0 | 0 | 0 | 0 | 0 | 0 | 149 | 1461.175 | 2262.6506 | 787.4606 | 4510.4639 | 52.3474 | 21.2101 | 149 | 0 | 0 | 0 | 0 | 0 | 0 | 149 | 0 | 0 | 0 | 0 | 0 | 0
| 150 | 1469.5363 | 2277.4632 | 792.7135 | 4538.8837 | 51.8997 | 21.0259 | 1469.5363 | 2277.4632 | 792.7135 | 4538.8837 | 51.8997 | 21.0259 | 150 | 2130.3323 | 2273.5322 | 788.0872 | 5192.1919 | 51.2633 | 20.8278 | 0 | 0 | 0 | 0 | 0 | 0 | 150 | 2768.8776 | 2269.9534 | 782.9849 | 5821.2844 | 48.5797 | 19.6758 | 0 | 0 | 0 | 0 | 0 | 0 | 150 | 1469.5363 | 2277.4632 | 792.7135 | 4538.8837 | 51.8997 | 21.0259 | 150 | 0 | 0 | 0 | 0 | 0 | 0 | 150 | 0 | 0 | 0 | 0 | 0 | 0
BENG
| 1 wand | [12 empty] | 2 wanden | [12 empty] | 3 wanden | [12 empty] | Wanden | [6 empty] | Volume | [6 empty] | Delta T
| 1 | [12 empty] | 0 | [12 empty] | 0
[54 empty] | Delta T = | 10
DT=10 | Volume | Transmissieverlies | Ventilatieverlies | Opwarmtoeslag | Totaal verlies | Verlies /opp | Verlies /vol | Transmissieverlies | Ventilatieverlies | Opwarmtoeslag | Totaal verlies | Verlies /opp | Verlies /vol | Volume | Transmissieverlies | Ventilatieverlies | Opwarmtoeslag | Totaal verlies | Verlies /opp | Verlies /vol | Transmissieverlies | Ventilatieverlies | Opwarmtoeslag | Totaal verlies | Verlies /opp | Verlies /vol | Volume | Transmissieverlies | Ventilatieverlies | Opwarmtoeslag | Totaal verlies | Verlies /opp | Verlies /vol | Transmissieverlies | Ventilatieverlies | Opwarmtoeslag | Totaal verlies | Verlies /opp | Verlies /vol | Volume | Transmissieverlies | Ventilatieverlies | Opwarmtoeslag | Totaal verlies | Verlies /opp | Verlies /vol | Volume | Transmissieverlies | Ventilatieverlies | Opwarmtoeslag | Totaal verlies | Verlies /opp | Verlies /vol | Volume | Transmissieverlies | Ventilatieverlies | Opwarmtoeslag | Totaal verlies | Verlies /opp | Verlies /vol
| 10 | 52.5552 | 58.7812 | 57.3742 | 168.6096 | 39.4138 | 16.1155 | 52.5552 | 58.7812 | 57.3742 | 168.6096 | 39.4138 | 16.1155 | 10 | 69.0035 | 59.8392 | 62.8464 | 191.6145 | 44.0262 | 17.8166 | 0 | 0 | 0 | 0 | 0 | 0 | 10 | 87.5558 | 61.4638 | 62.0446 | 210.9229 | 47.7986 | 19.5414 | 0 | 0 | 0 | 0 | 0 | 0 | 10 | 52.5552 | 58.7812 | 57.3742 | 168.6096 | 39.4138 | 16.1155 | 10 | 0 | 0 | 0 | 0 | 0 | 0 | 10 | 0 | 0 | 0 | 0 | 0 | 0
| 11 | 55.2868 | 63.0028 | 62.6262 | 180.8183 | 39.311 | 16.0763 | 55.2868 | 63.0028 | 62.6262 | 180.8183 | 39.311 | 16.0763 | 11 | 71.7589 | 64.0438 | 68.0257 | 203.7569 | 43.8693 | 17.7559 | 0 | 0 | 0 | 0 | 0 | 0 | 11 | 90.4969 | 65.643 | 67.2301 | 223.2335 | 47.6031 | 19.4601 | 0 | 0 | 0 | 0 | 0 | 0 | 11 | 55.2868 | 63.0028 | 62.6262 | 180.8183 | 39.311 | 16.0763 | 11 | 0 | 0 | 0 | 0 | 0 | 0 | 11 | 0 | 0 | 0 | 0 | 0 | 0
| 12 | 58.0184 | 67.2244 | 67.8782 | 193.027 | 39.2081 | 16.0371 | 58.0184 | 67.2244 | 67.8782 | 193.027 | 39.2081 | 16.0371 | 12 | 74.5144 | 68.2484 | 73.205 | 215.8993 | 43.7123 | 17.6952 | 0 | 0 | 0 | 0 | 0 | 0 | 12 | 93.438 | 69.8223 | 72.4155 | 235.5441 | 47.4077 | 19.3788 | 0 | 0 | 0 | 0 | 0 | 0 | 12 | 58.0184 | 67.2244 | 67.8782 | 193.027 | 39.2081 | 16.0371 | 12 | 0 | 0 | 0 | 0 | 0 | 0 | 12 | 0 | 0 | 0 | 0 | 0 | 0
| 13 | 60.7499 | 71.4459 | 73.1302 | 205.2358 | 39.1052 | 15.9978 | 60.7499 | 71.4459 | 73.1302 | 205.2358 | 39.1052 | 15.9978 | 13 | 77.2699 | 72.4529 | 78.3842 | 228.0418 | 43.5554 | 17.6346 | 0 | 0 | 0 | 0 | 0 | 0 | 13 | 96.3792 | 74.0015 | 77.601 | 247.8547 | 47.2122 | 19.2975 | 0 | 0 | 0 | 0 | 0 | 0 | 13 | 60.7499 | 71.4459 | 73.1302 | 205.2358 | 39.1052 | 15.9978 | 13 | 0 | 0 | 0 | 0 | 0 | 0 | 13 | 0 | 0 | 0 | 0 | 0 | 0
| 14 | 63.4815 | 75.6675 | 78.3823 | 217.4445 | 39.0024 | 15.9586 | 63.4815 | 75.6675 | 78.3823 | 217.4445 | 39.0024 | 15.9586 | 14 | 80.0254 | 76.6575 | 83.5635 | 240.1842 | 43.3984 | 17.5739 | 0 | 0 | 0 | 0 | 0 | 0 | 14 | 99.3203 | 78.1808 | 82.7864 | 260.1653 | 47.0168 | 19.2162 | 0 | 0 | 0 | 0 | 0 | 0 | 14 | 63.4815 | 75.6675 | 78.3823 | 217.4445 | 39.0024 | 15.9586 | 14 | 0 | 0 | 0 | 0 | 0 | 0 | 14 | 0 | 0 | 0 | 0 | 0 | 0
| 15 | 66.2131 | 79.8891 | 83.6343 | 229.6532 | 38.8995 | 15.9193 | 66.2131 | 79.8891 | 83.6343 | 229.6532 | 38.8995 | 15.9193 | 15 | 82.7808 | 80.8621 | 88.7428 | 252.3266 | 43.2414 | 17.5132 | 0 | 0 | 0 | 0 | 0 | 0 | 15 | 102.2614 | 82.3601 | 87.9719 | 272.4759 | 46.8213 | 19.1348 | 0 | 0 | 0 | 0 | 0 | 0 | 15 | 66.2131 | 79.8891 | 83.6343 | 229.6532 | 38.8995 | 15.9193 | 15 | 0 | 0 | 0 | 0 | 0 | 0 | 15 | 0 | 0 | 0 | 0 | 0 | 0
| 16 | 68.9447 | 84.1107 | 88.8863 | 241.862 | 38.7966 | 15.8801 | 68.9447 | 84.1107 | 88.8863 | 241.862 | 38.7966 | 15.8801 | 16 | 85.5363 | 85.0666 | 93.9221 | 264.469 | 43.0845 | 17.4526 | 0 | 0 | 0 | 0 | 0 | 0 | 16 | 105.2025 | 86.5393 | 93.1573 | 284.7865 | 46.6259 | 19.0535 | 0 | 0 | 0 | 0 | 0 | 0 | 16 | 68.9447 | 84.1107 | 88.8863 | 241.862 | 38.7966 | 15.8801 | 16 | 0 | 0 | 0 | 0 | 0 | 0 | 16 | 0 | 0 | 0 | 0 | 0 | 0
| 17 | 71.6762 | 88.3323 | 94.1383 | 254.0707 | 38.6938 | 15.8408 | 71.6762 | 88.3323 | 94.1383 | 254.0707 | 38.6938 | 15.8408 | 17 | 88.2918 | 89.2712 | 99.1013 | 276.6114 | 42.9275 | 17.3919 | 0 | 0 | 0 | 0 | 0 | 0 | 17 | 108.1436 | 90.7186 | 98.3428 | 297.0971 | 46.4305 | 18.9722 | 0 | 0 | 0 | 0 | 0 | 0 | 17 | 71.6762 | 88.3323 | 94.1383 | 254.0707 | 38.6938 | 15.8408 | 17 | 0 | 0 | 0 | 0 | 0 | 0 | 17 | 0 | 0 | 0 | 0 | 0 | 0
| 18 | 74.4078 | 92.5539 | 99.3903 | 266.2794 | 38.5909 | 15.8016 | 74.4078 | 92.5539 | 99.3903 | 266.2794 | 38.5909 | 15.8016 | 18 | 91.0473 | 93.4758 | 104.2806 | 288.7538 | 42.7705 | 17.3312 | 0 | 0 | 0 | 0 | 0 | 0 | 18 | 111.0847 | 94.8979 | 103.5282 | 309.4077 | 46.235 | 18.8909 | 0 | 0 | 0 | 0 | 0 | 0 | 18 | 74.4078 | 92.5539 | 99.3903 | 266.2794 | 38.5909 | 15.8016 | 18 | 0 | 0 | 0 | 0 | 0 | 0 | 18 | 0 | 0 | 0 | 0 | 0 | 0
| 19 | 77.1394 | 96.7755 | 104.6423 | 278.4881 | 38.4881 | 15.7624 | 77.1394 | 96.7755 | 104.6423 | 278.4881 | 38.4881 | 15.7624 | 19 | 93.8027 | 97.6803 | 109.4599 | 300.8962 | 42.6136 | 17.2706 | 0 | 0 | 0 | 0 | 0 | 0 | 19 | 114.0259 | 99.0771 | 108.7137 | 321.7183 | 46.0396 | 18.8095 | 0 | 0 | 0 | 0 | 0 | 0 | 19 | 77.1394 | 96.7755 | 104.6423 | 278.4881 | 38.4881 | 15.7624 | 19 | 0 | 0 | 0 | 0 | 0 | 0 | 19 | 0 | 0 | 0 | 0 | 0 | 0
| 20 | 79.871 | 100.9971 | 109.8943 | 290.6969 | 38.3852 | 15.7231 | 79.871 | 100.9971 | 109.8943 | 290.6969 | 38.3852 | 15.7231 | 20 | 96.5582 | 101.8849 | 114.6392 | 313.0386 | 42.4566 | 17.2099 | 0 | 0 | 0 | 0 | 0 | 0 | 20 | 116.967 | 103.2564 | 113.8991 | 334.0289 | 45.8441 | 18.7282 | 0 | 0 | 0 | 0 | 0 | 0 | 20 | 79.871 | 100.9971 | 109.8943 | 290.6969 | 38.3852 | 15.7231 | 20 | 0 | 0 | 0 | 0 | 0 | 0 | 20 | 0 | 0 | 0 | 0 | 0 | 0
| 21 | 82.6025 | 105.2187 | 115.1463 | 302.9056 | 38.2823 | 15.6839 | 82.6025 | 105.2187 | 115.1463 | 302.9056 | 38.2823 | 15.6839 | 21 | 99.3137 | 106.0895 | 119.8184 | 325.181 | 42.2996 | 17.1492 | 0 | 0 | 0 | 0 | 0 | 0 | 21 | 119.9081 | 107.4356 | 119.0846 | 346.3395 | 45.6487 | 18.6469 | 0 | 0 | 0 | 0 | 0 | 0 | 21 | 82.6025 | 105.2187 | 115.1463 | 302.9056 | 38.2823 | 15.6839 | 21 | 0 | 0 | 0 | 0 | 0 | 0 | 21 | 0 | 0 | 0 | 0 | 0 | 0
| 22 | 85.3341 | 109.4402 | 120.3983 | 315.1143 | 38.1795 | 15.6446 | 85.3341 | 109.4402 | 120.3983 | 315.1143 | 38.1795 | 15.6446 | 22 | 102.0691 | 110.2941 | 124.9977 | 337.3234 | 42.1427 | 17.0886 | 0 | 0 | 0 | 0 | 0 | 0 | 22 | 122.8492 | 111.6149 | 124.27 | 358.6501 | 45.4532 | 18.5656 | 0 | 0 | 0 | 0 | 0 | 0 | 22 | 85.3341 | 109.4402 | 120.3983 | 315.1143 | 38.1795 | 15.6446 | 22 | 0 | 0 | 0 | 0 | 0 | 0 | 22 | 0 | 0 | 0 | 0 | 0 | 0
| 23 | 88.0657 | 113.6618 | 125.6503 | 327.3231 | 38.0766 | 15.6054 | 88.0657 | 113.6618 | 125.6503 | 327.3231 | 38.0766 | 15.6054 | 23 | 104.8246 | 114.4986 | 130.177 | 349.4658 | 41.9857 | 17.0279 | 0 | 0 | 0 | 0 | 0 | 0 | 23 | 125.7903 | 115.7942 | 129.4555 | 370.9606 | 45.2578 | 18.4842 | 0 | 0 | 0 | 0 | 0 | 0 | 23 | 88.0657 | 113.6618 | 125.6503 | 327.3231 | 38.0766 | 15.6054 | 23 | 0 | 0 | 0 | 0 | 0 | 0 | 23 | 0 | 0 | 0 | 0 | 0 | 0
| 24 | 90.7973 | 117.8834 | 130.9023 | 339.5318 | 37.9737 | 15.5662 | 90.7973 | 117.8834 | 130.9023 | 339.5318 | 37.9737 | 15.5662 | 24 | 107.5801 | 118.7032 | 135.3563 | 361.6083 | 41.8287 | 16.9672 | 0 | 0 | 0 | 0 | 0 | 0 | 24 | 128.7315 | 119.9734 | 134.6409 | 383.2712 | 45.0623 | 18.4029 | 0 | 0 | 0 | 0 | 0 | 0 | 24 | 90.7973 | 117.8834 | 130.9023 | 339.5318 | 37.9737 | 15.5662 | 24 | 90.7973 | 117.8834 | 130.9023 | 339.5318 | 37.9737 | 15.5662 | 24 | 0 | 0 | 0 | 0 | 0 | 0
| 25 | 93.5288 | 122.105 | 136.1543 | 351.7405 | 37.8709 | 15.5269 | 93.5288 | 122.105 | 136.1543 | 351.7405 | 37.8709 | 15.5269 | 25 | 110.3356 | 122.9078 | 140.5356 | 373.7507 | 41.6718 | 16.9066 | 0 | 0 | 0 | 0 | 0 | 0 | 25 | 131.6726 | 124.1527 | 139.8264 | 395.5818 | 44.8669 | 18.3216 | 0 | 0 | 0 | 0 | 0 | 0 | 25 | 93.5288 | 122.105 | 136.1543 | 351.7405 | 37.8709 | 15.5269 | 25 | 0 | 0 | 0 | 0 | 0 | 0 | 25 | 0 | 0 | 0 | 0 | 0 | 0
| 26 | 96.2604 | 126.3266 | 141.4063 | 363.9492 | 37.768 | 15.4877 | 96.2604 | 126.3266 | 141.4063 | 363.9492 | 37.768 | 15.4877 | 26 | 113.091 | 127.1123 | 145.7148 | 385.8931 | 41.5148 | 16.8459 | 0 | 0 | 0 | 0 | 0 | 0 | 26 | 134.6137 | 128.332 | 145.0119 | 407.8924 | 44.6714 | 18.2403 | 0 | 0 | 0 | 0 | 0 | 0 | 26 | 96.2604 | 126.3266 | 141.4063 | 363.9492 | 37.768 | 15.4877 | 26 | 0 | 0 | 0 | 0 | 0 | 0 | 26 | 0 | 0 | 0 | 0 | 0 | 0
| 27 | 98.992 | 130.5482 | 146.6583 | 376.158 | 37.6651 | 15.4484 | 98.992 | 130.5482 | 146.6583 | 376.158 | 37.6651 | 15.4484 | 27 | 115.8465 | 131.3169 | 150.8941 | 398.0355 | 41.3578 | 16.7852 | 0 | 0 | 0 | 0 | 0 | 0 | 27 | 137.5548 | 132.5112 | 150.1973 | 420.203 | 44.476 | 18.159 | 0 | 0 | 0 | 0 | 0 | 0 | 27 | 98.992 | 130.5482 | 146.6583 | 376.158 | 37.6651 | 15.4484 | 27 | 0 | 0 | 0 | 0 | 0 | 0 | 27 | 0 | 0 | 0 | 0 | 0 | 0
| 28 | 101.7235 | 134.7698 | 151.9103 | 388.3667 | 37.5623 | 15.4092 | 101.7235 | 134.7698 | 151.9103 | 388.3667 | 37.5623 | 15.4092 | 28 | 118.602 | 135.5215 | 156.0734 | 410.1779 | 41.2009 | 16.7245 | 0 | 0 | 0 | 0 | 0 | 0 | 28 | 140.4959 | 136.6905 | 155.3828 | 432.5136 | 44.2805 | 18.0776 | 0 | 0 | 0 | 0 | 0 | 0 | 28 | 101.7235 | 134.7698 | 151.9103 | 388.3667 | 37.5623 | 15.4092 | 28 | 0 | 0 | 0 | 0 | 0 | 0 | 28 | 0 | 0 | 0 | 0 | 0 | 0
| 29 | 104.4551 | 138.9914 | 157.1623 | 400.5754 | 37.4594 | 15.3699 | 104.4551 | 138.9914 | 157.1623 | 400.5754 | 37.4594 | 15.3699 | 29 | 121.3574 | 139.7261 | 161.2527 | 422.3203 | 41.0439 | 16.6639 | 0 | 0 | 0 | 0 | 0 | 0 | 29 | 143.437 | 140.8697 | 160.5682 | 444.8242 | 44.0851 | 17.9963 | 0 | 0 | 0 | 0 | 0 | 0 | 29 | 104.4551 | 138.9914 | 157.1623 | 400.5754 | 37.4594 | 15.3699 | 29 | 0 | 0 | 0 | 0 | 0 | 0 | 29 | 0 | 0 | 0 | 0 | 0 | 0
| 30 | 107.1867 | 143.213 | 162.4144 | 412.7842 | 37.3565 | 15.3307 | 107.1867 | 143.213 | 162.4144 | 412.7842 | 37.3565 | 15.3307 | 30 | 124.1129 | 143.9306 | 166.4319 | 434.4627 | 40.887 | 16.6032 | 0 | 0 | 0 | 0 | 0 | 0 | 30 | 146.3782 | 145.049 | 165.7537 | 457.1348 | 43.8897 | 17.915 | 0 | 0 | 0 | 0 | 0 | 0 | 30 | 107.1867 | 143.213 | 162.4144 | 412.7842 | 37.3565 | 15.3307 | 30 | 0 | 0 | 0 | 0 | 0 | 0 | 30 | 0 | 0 | 0 | 0 | 0 | 0
| 31 | 109.9183 | 147.4345 | 167.6664 | 424.9929 | 37.2537 | 15.2915 | 109.9183 | 147.4345 | 167.6664 | 424.9929 | 37.2537 | 15.2915 | 31 | 126.8684 | 148.1352 | 171.6112 | 446.6051 | 40.73 | 16.5425 | 0 | 0 | 0 | 0 | 0 | 0 | 31 | 149.3193 | 149.2283 | 170.9391 | 469.4454 | 43.6942 | 17.8337 | 0 | 0 | 0 | 0 | 0 | 0 | 31 | 109.9183 | 147.4345 | 167.6664 | 424.9929 | 37.2537 | 15.2915 | 31 | 0 | 0 | 0 | 0 | 0 | 0 | 31 | 0 | 0 | 0 | 0 | 0 | 0
| 32 | 112.6498 | 151.6561 | 172.9184 | 437.2016 | 37.1508 | 15.2522 | 112.6498 | 151.6561 | 172.9184 | 437.2016 | 37.1508 | 15.2522 | 32 | 129.6239 | 152.3398 | 176.7905 | 458.7475 | 40.573 | 16.4819 | 0 | 0 | 0 | 0 | 0 | 0 | 32 | 152.2604 | 153.4075 | 176.1246 | 481.756 | 43.4988 | 17.7523 | 0 | 0 | 0 | 0 | 0 | 0 | 32 | 112.6498 | 151.6561 | 172.9184 | 437.2016 | 37.1508 | 15.2522 | 32 | 0 | 0 | 0 | 0 | 0 | 0 | 32 | 0 | 0 | 0 | 0 | 0 | 0
| 33 | 115.3814 | 155.8777 | 178.1704 | 449.4103 | 37.0479 | 15.213 | 115.3814 | 155.8777 | 178.1704 | 449.4103 | 37.0479 | 15.213 | 33 | 132.3793 | 156.5443 | 181.9698 | 470.8899 | 40.4161 | 16.4212 | 0 | 0 | 0 | 0 | 0 | 0 | 33 | 155.2015 | 157.5868 | 181.31 | 494.0666 | 43.3033 | 17.671 | 0 | 0 | 0 | 0 | 0 | 0 | 33 | 115.3814 | 155.8777 | 178.1704 | 449.4103 | 37.0479 | 15.213 | 33 | 0 | 0 | 0 | 0 | 0 | 0 | 33 | 0 | 0 | 0 | 0 | 0 | 0
| 34 | 118.113 | 160.0993 | 183.4224 | 461.6191 | 36.9451 | 15.1737 | 118.113 | 160.0993 | 183.4224 | 461.6191 | 36.9451 | 15.1737 | 34 | 135.1348 | 160.7489 | 187.149 | 483.0323 | 40.2591 | 16.3605 | 0 | 0 | 0 | 0 | 0 | 0 | 34 | 158.1426 | 161.7661 | 186.4955 | 506.3772 | 43.1079 | 17.5897 | 0 | 0 | 0 | 0 | 0 | 0 | 34 | 118.113 | 160.0993 | 183.4224 | 461.6191 | 36.9451 | 15.1737 | 34 | 0 | 0 | 0 | 0 | 0 | 0 | 34 | 0 | 0 | 0 | 0 | 0 | 0
| 35 | 120.8446 | 164.3209 | 188.6744 | 473.8278 | 36.8422 | 15.1345 | 120.8446 | 164.3209 | 188.6744 | 473.8278 | 36.8422 | 15.1345 | 35 | 137.8903 | 164.9535 | 192.3283 | 495.1748 | 40.1021 | 16.2999 | 0 | 0 | 0 | 0 | 0 | 0 | 35 | 161.0838 | 165.9453 | 191.6809 | 518.6878 | 42.9124 | 17.5084 | 0 | 0 | 0 | 0 | 0 | 0 | 35 | 120.8446 | 164.3209 | 188.6744 | 473.8278 | 36.8422 | 15.1345 | 35 | 0 | 0 | 0 | 0 | 0 | 0 | 35 | 0 | 0 | 0 | 0 | 0 | 0
| 36 | 123.5761 | 168.5425 | 193.9264 | 486.0365 | 36.7393 | 15.0953 | 123.5761 | 168.5425 | 193.9264 | 486.0365 | 36.7393 | 15.0953 | 36 | 140.6458 | 169.1581 | 197.5076 | 507.3172 | 39.9452 | 16.2392 | 0 | 0 | 0 | 0 | 0 | 0 | 36 | 164.0249 | 170.1246 | 196.8664 | 530.9984 | 42.717 | 17.427 | 0 | 0 | 0 | 0 | 0 | 0 | 36 | 123.5761 | 168.5425 | 193.9264 | 486.0365 | 36.7393 | 15.0953 | 36 | 0 | 0 | 0 | 0 | 0 | 0 | 36 | 0 | 0 | 0 | 0 | 0 | 0
| 37 | 126.3077 | 172.7641 | 199.1784 | 498.2453 | 36.6365 | 15.056 | 126.3077 | 172.7641 | 199.1784 | 498.2453 | 36.6365 | 15.056 | 37 | 143.4012 | 173.3626 | 202.6869 | 519.4596 | 39.7882 | 16.1785 | 0 | 0 | 0 | 0 | 0 | 0 | 37 | 166.966 | 174.3038 | 202.0518 | 543.309 | 42.5215 | 17.3457 | 0 | 0 | 0 | 0 | 0 | 0 | 37 | 126.3077 | 172.7641 | 199.1784 | 498.2453 | 36.6365 | 15.056 | 37 | 0 | 0 | 0 | 0 | 0 | 0 | 37 | 0 | 0 | 0 | 0 | 0 | 0
| 38 | 129.0393 | 176.9857 | 204.4304 | 510.454 | 36.5336 | 15.0168 | 129.0393 | 176.9857 | 204.4304 | 510.454 | 36.5336 | 15.0168 | 38 | 146.1567 | 177.5672 | 207.8661 | 531.602 | 39.6312 | 16.1179 | 0 | 0 | 0 | 0 | 0 | 0 | 38 | 169.9071 | 178.4831 | 207.2373 | 555.6196 | 42.3261 | 17.2644 | 0 | 0 | 0 | 0 | 0 | 0 | 38 | 129.0393 | 176.9857 | 204.4304 | 510.454 | 36.5336 | 15.0168 | 38 | 0 | 0 | 0 | 0 | 0 | 0 | 38 | 0 | 0 | 0 | 0 | 0 | 0
| 39 | 131.7709 | 181.2073 | 209.6824 | 522.6627 | 36.4307 | 14.9775 | 131.7709 | 181.2073 | 209.6824 | 522.6627 | 36.4307 | 14.9775 | 39 | 148.9122 | 181.7718 | 213.0454 | 543.7444 | 39.4743 | 16.0572 | 0 | 0 | 0 | 0 | 0 | 0 | 39 | 172.8482 | 182.6624 | 212.4227 | 567.9302 | 42.1306 | 17.1831 | 0 | 0 | 0 | 0 | 0 | 0 | 39 | 131.7709 | 181.2073 | 209.6824 | 522.6627 | 36.4307 | 14.9775 | 39 | 0 | 0 | 0 | 0 | 0 | 0 | 39 | 0 | 0 | 0 | 0 | 0 | 0
| 40 | 134.5024 | 185.4288 | 214.9344 | 534.8714 | 36.3279 | 14.9383 | 134.5024 | 185.4288 | 214.9344 | 534.8714 | 36.3279 | 14.9383 | 40 | 151.6676 | 185.9763 | 218.2247 | 555.8868 | 39.3173 | 15.9965 | 0 | 0 | 0 | 0 | 0 | 0 | 40 | 175.7893 | 186.8416 | 217.6082 | 580.2408 | 41.9352 | 17.1018 | 0 | 0 | 0 | 0 | 0 | 0 | 40 | 134.5024 | 185.4288 | 214.9344 | 534.8714 | 36.3279 | 14.9383 | 40 | 0 | 0 | 0 | 0 | 0 | 0 | 40 | 0 | 0 | 0 | 0 | 0 | 0
| 41 | 137.234 | 189.6504 | 220.1864 | 547.0802 | 36.225 | 14.899 | 137.234 | 189.6504 | 220.1864 | 547.0802 | 36.225 | 14.899 | 41 | 154.4231 | 190.1809 | 223.404 | 568.0292 | 39.1603 | 15.9358 | 0 | 0 | 0 | 0 | 0 | 0 | 41 | 178.7305 | 191.0209 | 222.7936 | 592.5514 | 41.7397 | 17.0204 | 0 | 0 | 0 | 0 | 0 | 0 | 41 | 137.234 | 189.6504 | 220.1864 | 547.0802 | 36.225 | 14.899 | 41 | 0 | 0 | 0 | 0 | 0 | 0 | 41 | 0 | 0 | 0 | 0 | 0 | 0
| 42 | 139.9656 | 193.872 | 225.4384 | 559.2889 | 36.1221 | 14.8598 | 139.9656 | 193.872 | 225.4384 | 559.2889 | 36.1221 | 14.8598 | 42 | 157.1786 | 194.3855 | 228.5832 | 580.1716 | 39.0034 | 15.8752 | 0 | 0 | 0 | 0 | 0 | 0 | 42 | 181.6716 | 195.2002 | 227.9791 | 604.862 | 41.5443 | 16.9391 | 0 | 0 | 0 | 0 | 0 | 0 | 42 | 139.9656 | 193.872 | 225.4384 | 559.2889 | 36.1221 | 14.8598 | 42 | 0 | 0 | 0 | 0 | 0 | 0 | 42 | 0 | 0 | 0 | 0 | 0 | 0
| 43 | 142.6972 | 198.0936 | 230.6904 | 571.4976 | 36.0193 | 14.8206 | 142.6972 | 198.0936 | 230.6904 | 571.4976 | 36.0193 | 14.8206 | 43 | 159.9341 | 198.5901 | 233.7625 | 592.314 | 38.8464 | 15.8145 | 0 | 0 | 0 | 0 | 0 | 0 | 43 | 184.6127 | 199.3794 | 233.1645 | 617.1726 | 41.3488 | 16.8578 | 0 | 0 | 0 | 0 | 0 | 0 | 43 | 142.6972 | 198.0936 | 230.6904 | 571.4976 | 36.0193 | 14.8206 | 43 | 0 | 0 | 0 | 0 | 0 | 0 | 43 | 0 | 0 | 0 | 0 | 0 | 0
| 44 | 145.4287 | 202.3152 | 235.9424 | 583.7063 | 35.9164 | 14.7813 | 145.4287 | 202.3152 | 235.9424 | 583.7063 | 35.9164 | 14.7813 | 44 | 162.6895 | 202.7946 | 238.9418 | 604.4564 | 38.6894 | 15.7538 | 0 | 0 | 0 | 0 | 0 | 0 | 44 | 187.5538 | 203.5587 | 238.35 | 629.4832 | 41.1534 | 16.7765 | 0 | 0 | 0 | 0 | 0 | 0 | 44 | 145.4287 | 202.3152 | 235.9424 | 583.7063 | 35.9164 | 14.7813 | 44 | 0 | 0 | 0 | 0 | 0 | 0 | 44 | 0 | 0 | 0 | 0 | 0 | 0
| 45 | 148.1603 | 206.5368 | 241.1944 | 595.9151 | 35.8136 | 14.7421 | 148.1603 | 206.5368 | 241.1944 | 595.9151 | 35.8136 | 14.7421 | 45 | 165.445 | 206.9992 | 244.1211 | 616.5988 | 38.5325 | 15.6932 | 0 | 0 | 0 | 0 | 0 | 0 | 45 | 190.4949 | 207.7379 | 243.5354 | 641.7938 | 40.958 | 16.6951 | 0 | 0 | 0 | 0 | 0 | 0 | 45 | 148.1603 | 206.5368 | 241.1944 | 595.9151 | 35.8136 | 14.7421 | 45 | 0 | 0 | 0 | 0 | 0 | 0 | 45 | 0 | 0 | 0 | 0 | 0 | 0
| 46 | 150.8919 | 210.7584 | 246.4465 | 608.1238 | 35.7107 | 14.7028 | 150.8919 | 210.7584 | 246.4465 | 608.1238 | 35.7107 | 14.7028 | 46 | 168.2005 | 211.2038 | 249.3004 | 628.7412 | 38.3755 | 15.6325 | 0 | 0 | 0 | 0 | 0 | 0 | 46 | 193.4361 | 211.9172 | 248.7209 | 654.1044 | 40.7625 | 16.6138 | 0 | 0 | 0 | 0 | 0 | 0 | 46 | 150.8919 | 210.7584 | 246.4465 | 608.1238 | 35.7107 | 14.7028 | 46 | 0 | 0 | 0 | 0 | 0 | 0 | 46 | 0 | 0 | 0 | 0 | 0 | 0
| 47 | 153.6235 | 214.98 | 251.6985 | 620.3325 | 35.6078 | 14.6636 | 153.6235 | 214.98 | 251.6985 | 620.3325 | 35.6078 | 14.6636 | 47 | 170.9559 | 215.4083 | 254.4796 | 640.8837 | 38.2185 | 15.5718 | 0 | 0 | 0 | 0 | 0 | 0 | 47 | 196.3772 | 216.0965 | 253.9063 | 666.4149 | 40.5671 | 16.5325 | 0 | 0 | 0 | 0 | 0 | 0 | 47 | 153.6235 | 214.98 | 251.6985 | 620.3325 | 35.6078 | 14.6636 | 47 | 0 | 0 | 0 | 0 | 0 | 0 | 47 | 0 | 0 | 0 | 0 | 0 | 0
| 48 | 156.355 | 219.2016 | 256.9505 | 632.5413 | 35.505 | 14.6244 | 156.355 | 219.2016 | 256.9505 | 632.5413 | 35.505 | 14.6244 | 48 | 173.7114 | 219.6129 | 259.6589 | 653.0261 | 38.0616 | 15.5112 | 0 | 0 | 0 | 0 | 0 | 0 | 48 | 199.3183 | 220.2757 | 259.0918 | 678.7255 | 40.3716 | 16.4512 | 0 | 0 | 0 | 0 | 0 | 0 | 48 | 156.355 | 219.2016 | 256.9505 | 632.5413 | 35.505 | 14.6244 | 48 | 0 | 0 | 0 | 0 | 0 | 0 | 48 | 0 | 0 | 0 | 0 | 0 | 0
| 49 | 159.0866 | 223.4231 | 262.2025 | 644.75 | 35.4021 | 14.5851 | 159.0866 | 223.4231 | 262.2025 | 644.75 | 35.4021 | 14.5851 | 49 | 176.4669 | 223.8175 | 264.8382 | 665.1685 | 37.9046 | 15.4505 | 0 | 0 | 0 | 0 | 0 | 0 | 49 | 202.2594 | 224.455 | 264.2772 | 691.0361 | 40.1762 | 16.3698 | 0 | 0 | 0 | 0 | 0 | 0 | 49 | 159.0866 | 223.4231 | 262.2025 | 644.75 | 35.4021 | 14.5851 | 49 | 0 | 0 | 0 | 0 | 0 | 0 | 49 | 0 | 0 | 0 | 0 | 0 | 0
| 50 | 161.8182 | 227.6447 | 267.4545 | 656.9587 | 35.2992 | 14.5459 | 161.8182 | 227.6447 | 267.4545 | 656.9587 | 35.2992 | 14.5459 | 50 | 179.2224 | 228.022 | 270.0175 | 677.3109 | 37.7477 | 15.3898 | 0 | 0 | 0 | 0 | 0 | 0 | 50 | 205.2005 | 228.6343 | 269.4627 | 703.3467 | 39.9807 | 16.2885 | 0 | 0 | 0 | 0 | 0 | 0 | 50 | 161.8182 | 227.6447 | 267.4545 | 656.9587 | 35.2992 | 14.5459 | 50 | 0 | 0 | 0 | 0 | 0 | 0 | 50 | 0 | 0 | 0 | 0 | 0 | 0
| 51 | 164.5497 | 231.8663 | 272.7065 | 669.1674 | 35.1964 | 14.5066 | 164.5497 | 231.8663 | 272.7065 | 669.1674 | 35.1964 | 14.5066 | 51 | 181.9778 | 232.2266 | 275.1967 | 689.4533 | 37.5907 | 15.3292 | 0 | 0 | 0 | 0 | 0 | 0 | 51 | 208.1416 | 232.8135 | 274.6481 | 715.6573 | 39.7853 | 16.2072 | 0 | 0 | 0 | 0 | 0 | 0 | 51 | 164.5497 | 231.8663 | 272.7065 | 669.1674 | 35.1964 | 14.5066 | 51 | 0 | 0 | 0 | 0 | 0 | 0 | 51 | 0 | 0 | 0 | 0 | 0 | 0
| 52 | 167.2813 | 236.0879 | 277.9585 | 681.3762 | 35.0935 | 14.4674 | 167.2813 | 236.0879 | 277.9585 | 681.3762 | 35.0935 | 14.4674 | 52 | 184.7333 | 236.4312 | 280.376 | 701.5957 | 37.4337 | 15.2685 | 0 | 0 | 0 | 0 | 0 | 0 | 52 | 211.0828 | 236.9928 | 279.8336 | 727.9679 | 39.5898 | 16.1259 | 0 | 0 | 0 | 0 | 0 | 0 | 52 | 167.2813 | 236.0879 | 277.9585 | 681.3762 | 35.0935 | 14.4674 | 52 | 0 | 0 | 0 | 0 | 0 | 0 | 52 | 0 | 0 | 0 | 0 | 0 | 0
| 53 | 170.0129 | 240.3095 | 283.2105 | 693.5849 | 34.9906 | 14.4281 | 170.0129 | 240.3095 | 283.2105 | 693.5849 | 34.9906 | 14.4281 | 53 | 187.4888 | 240.6358 | 285.5553 | 713.7381 | 37.2768 | 15.2078 | 0 | 0 | 0 | 0 | 0 | 0 | 53 | 214.0239 | 241.172 | 285.019 | 740.2785 | 39.3944 | 16.0446 | 0 | 0 | 0 | 0 | 0 | 0 | 53 | 170.0129 | 240.3095 | 283.2105 | 693.5849 | 34.9906 | 14.4281 | 53 | 0 | 0 | 0 | 0 | 0 | 0 | 53 | 0 | 0 | 0 | 0 | 0 | 0
| 54 | 172.7445 | 244.5311 | 288.4625 | 705.7936 | 34.8878 | 14.3889 | 172.7445 | 244.5311 | 288.4625 | 705.7936 | 34.8878 | 14.3889 | 54 | 190.2443 | 244.8403 | 290.7346 | 725.8805 | 37.1198 | 15.1471 | 0 | 0 | 0 | 0 | 0 | 0 | 54 | 216.965 | 245.3513 | 290.2045 | 752.5891 | 39.1989 | 15.9632 | 0 | 0 | 0 | 0 | 0 | 0 | 54 | 172.7445 | 244.5311 | 288.4625 | 705.7936 | 34.8878 | 14.3889 | 54 | 0 | 0 | 0 | 0 | 0 | 0 | 54 | 0 | 0 | 0 | 0 | 0 | 0
| 55 | 175.476 | 248.7527 | 293.7145 | 718.0024 | 34.7849 | 14.3497 | 175.476 | 248.7527 | 293.7145 | 718.0024 | 34.7849 | 14.3497 | 55 | 192.9997 | 249.0449 | 295.9138 | 738.0229 | 36.9628 | 15.0865 | 0 | 0 | 0 | 0 | 0 | 0 | 55 | 219.9061 | 249.5306 | 295.3899 | 764.8997 | 39.0035 | 15.8819 | 0 | 0 | 0 | 0 | 0 | 0 | 55 | 175.476 | 248.7527 | 293.7145 | 718.0024 | 34.7849 | 14.3497 | 55 | 0 | 0 | 0 | 0 | 0 | 0 | 55 | 0 | 0 | 0 | 0 | 0 | 0
| 56 | 178.2076 | 252.9743 | 298.9665 | 730.2111 | 34.682 | 14.3104 | 178.2076 | 252.9743 | 298.9665 | 730.2111 | 34.682 | 14.3104 | 56 | 195.7552 | 253.2495 | 301.0931 | 750.1653 | 36.8059 | 15.0258 | 0 | 0 | 0 | 0 | 0 | 0 | 56 | 222.8472 | 253.7098 | 300.5754 | 777.2103 | 38.808 | 15.8006 | 0 | 0 | 0 | 0 | 0 | 0 | 56 | 178.2076 | 252.9743 | 298.9665 | 730.2111 | 34.682 | 14.3104 | 56 | 0 | 0 | 0 | 0 | 0 | 0 | 56 | 0 | 0 | 0 | 0 | 0 | 0
| 57 | 180.9392 | 257.1959 | 304.2185 | 742.4198 | 34.5792 | 14.2712 | 180.9392 | 257.1959 | 304.2185 | 742.4198 | 34.5792 | 14.2712 | 57 | 198.5107 | 257.454 | 306.2724 | 762.3077 | 36.6489 | 14.9651 | 0 | 0 | 0 | 0 | 0 | 0 | 57 | 225.7884 | 257.8891 | 305.7608 | 789.5209 | 38.6126 | 15.7193 | 0 | 0 | 0 | 0 | 0 | 0 | 57 | 180.9392 | 257.1959 | 304.2185 | 742.4198 | 34.5792 | 14.2712 | 57 | 0 | 0 | 0 | 0 | 0 | 0 | 57 | 0 | 0 | 0 | 0 | 0 | 0
| 58 | 183.6708 | 261.4175 | 309.4705 | 754.6285 | 34.4763 | 14.2319 | 183.6708 | 261.4175 | 309.4705 | 754.6285 | 34.4763 | 14.2319 | 58 | 201.2661 | 261.6586 | 311.4517 | 774.4502 | 36.4919 | 14.9045 | 0 | 0 | 0 | 0 | 0 | 0 | 58 | 228.7295 | 262.0684 | 310.9463 | 801.8315 | 38.4171 | 15.6379 | 0 | 0 | 0 | 0 | 0 | 0 | 58 | 183.6708 | 261.4175 | 309.4705 | 754.6285 | 34.4763 | 14.2319 | 58 | 0 | 0 | 0 | 0 | 0 | 0 | 58 | 0 | 0 | 0 | 0 | 0 | 0
| 59 | 186.4023 | 265.639 | 314.7225 | 766.8373 | 34.3734 | 14.1927 | 186.4023 | 265.639 | 314.7225 | 766.8373 | 34.3734 | 14.1927 | 59 | 204.0216 | 265.8632 | 316.6309 | 786.5926 | 36.335 | 14.8438 | 0 | 0 | 0 | 0 | 0 | 0 | 59 | 231.6706 | 266.2476 | 316.1317 | 814.1421 | 38.2217 | 15.5566 | 0 | 0 | 0 | 0 | 0 | 0 | 59 | 186.4023 | 265.639 | 314.7225 | 766.8373 | 34.3734 | 14.1927 | 59 | 0 | 0 | 0 | 0 | 0 | 0 | 59 | 0 | 0 | 0 | 0 | 0 | 0
| 60 | 189.1339 | 269.8606 | 319.9745 | 779.046 | 34.2706 | 14.1534 | 189.1339 | 269.8606 | 319.9745 | 779.046 | 34.2706 | 14.1534 | 60 | 206.7771 | 270.0678 | 321.8102 | 798.735 | 36.178 | 14.7831 | 0 | 0 | 0 | 0 | 0 | 0 | 60 | 234.6117 | 270.4269 | 321.3172 | 826.4527 | 38.0263 | 15.4753 | 0 | 0 | 0 | 0 | 0 | 0 | 60 | 189.1339 | 269.8606 | 319.9745 | 779.046 | 34.2706 | 14.1534 | 60 | 0 | 0 | 0 | 0 | 0 | 0 | 60 | 0 | 0 | 0 | 0 | 0 | 0
| 61 | 191.8655 | 274.0822 | 325.2265 | 791.2547 | 34.1677 | 14.1142 | 191.8655 | 274.0822 | 325.2265 | 791.2547 | 34.1677 | 14.1142 | 61 | 209.5326 | 274.2723 | 326.9895 | 810.8774 | 36.021 | 14.7225 | 0 | 0 | 0 | 0 | 0 | 0 | 61 | 237.5528 | 274.6062 | 326.5027 | 838.7633 | 37.8308 | 15.394 | 0 | 0 | 0 | 0 | 0 | 0 | 61 | 191.8655 | 274.0822 | 325.2265 | 791.2547 | 34.1677 | 14.1142 | 61 | 0 | 0 | 0 | 0 | 0 | 0 | 61 | 0 | 0 | 0 | 0 | 0 | 0
| 62 | 194.5971 | 278.3038 | 330.4785 | 803.4635 | 34.0648 | 14.075 | 194.5971 | 278.3038 | 330.4785 | 803.4635 | 34.0648 | 14.075 | 62 | 212.288 | 278.4769 | 332.1688 | 823.0198 | 35.8641 | 14.6618 | 0 | 0 | 0 | 0 | 0 | 0 | 62 | 240.4939 | 278.7854 | 331.6881 | 851.0739 | 37.6354 | 15.3127 | 0 | 0 | 0 | 0 | 0 | 0 | 62 | 194.5971 | 278.3038 | 330.4785 | 803.4635 | 34.0648 | 14.075 | 62 | 0 | 0 | 0 | 0 | 0 | 0 | 62 | 0 | 0 | 0 | 0 | 0 | 0
| 63 | 197.3286 | 282.5254 | 335.7306 | 815.6722 | 33.962 | 14.0357 | 197.3286 | 282.5254 | 335.7306 | 815.6722 | 33.962 | 14.0357 | 63 | 215.0435 | 282.6815 | 337.3481 | 835.1622 | 35.7071 | 14.6011 | 0 | 0 | 0 | 0 | 0 | 0 | 63 | 243.4351 | 282.9647 | 336.8736 | 863.3845 | 37.4399 | 15.2313 | 0 | 0 | 0 | 0 | 0 | 0 | 63 | 197.3286 | 282.5254 | 335.7306 | 815.6722 | 33.962 | 14.0357 | 63 | 0 | 0 | 0 | 0 | 0 | 0 | 63 | 0 | 0 | 0 | 0 | 0 | 0
| 64 | 200.0602 | 286.747 | 340.9826 | 827.8809 | 33.8591 | 13.9965 | 200.0602 | 286.747 | 340.9826 | 827.8809 | 33.8591 | 13.9965 | 64 | 217.799 | 286.886 | 342.5273 | 847.3046 | 35.5501 | 14.5405 | 0 | 0 | 0 | 0 | 0 | 0 | 64 | 246.3762 | 287.1439 | 342.059 | 875.6951 | 37.2445 | 15.15 | 0 | 0 | 0 | 0 | 0 | 0 | 64 | 200.0602 | 286.747 | 340.9826 | 827.8809 | 33.8591 | 13.9965 | 64 | 0 | 0 | 0 | 0 | 0 | 0 | 64 | 0 | 0 | 0 | 0 | 0 | 0
| 65 | 202.7918 | 290.9686 | 346.2346 | 840.0896 | 33.7562 | 13.9572 | 202.7918 | 290.9686 | 346.2346 | 840.0896 | 33.7562 | 13.9572 | 65 | 220.5544 | 291.0906 | 347.7066 | 859.447 | 35.3932 | 14.4798 | 0 | 0 | 0 | 0 | 0 | 0 | 65 | 249.3173 | 291.3232 | 347.2445 | 888.0057 | 37.049 | 15.0687 | 0 | 0 | 0 | 0 | 0 | 0 | 65 | 202.7918 | 290.9686 | 346.2346 | 840.0896 | 33.7562 | 13.9572 | 65 | 0 | 0 | 0 | 0 | 0 | 0 | 65 | 0 | 0 | 0 | 0 | 0 | 0
| 66 | 205.5234 | 295.1902 | 351.4866 | 852.2984 | 33.6534 | 13.918 | 205.5234 | 295.1902 | 351.4866 | 852.2984 | 33.6534 | 13.918 | 66 | 223.3099 | 295.2952 | 352.8859 | 871.5894 | 35.2362 | 14.4191 | 0 | 0 | 0 | 0 | 0 | 0 | 66 | 252.2584 | 295.5025 | 352.4299 | 900.3163 | 36.8536 | 14.9874 | 0 | 0 | 0 | 0 | 0 | 0 | 66 | 205.5234 | 295.1902 | 351.4866 | 852.2984 | 33.6534 | 13.918 | 66 | 0 | 0 | 0 | 0 | 0 | 0 | 66 | 0 | 0 | 0 | 0 | 0 | 0
| 67 | 208.2549 | 299.4118 | 356.7386 | 864.5071 | 33.5505 | 13.8788 | 208.2549 | 299.4118 | 356.7386 | 864.5071 | 33.5505 | 13.8788 | 67 | 226.0654 | 299.4998 | 358.0652 | 883.7318 | 35.0792 | 14.3584 | 0 | 0 | 0 | 0 | 0 | 0 | 67 | 255.1995 | 299.6817 | 357.6154 | 912.6269 | 36.6581 | 14.906 | 0 | 0 | 0 | 0 | 0 | 0 | 67 | 208.2549 | 299.4118 | 356.7386 | 864.5071 | 33.5505 | 13.8788 | 67 | 0 | 0 | 0 | 0 | 0 | 0 | 67 | 0 | 0 | 0 | 0 | 0 | 0
| 68 | 210.9865 | 303.6333 | 361.9906 | 876.7158 | 33.4477 | 13.8395 | 210.9865 | 303.6333 | 361.9906 | 876.7158 | 33.4477 | 13.8395 | 68 | 228.8209 | 303.7043 | 363.2444 | 895.8742 | 34.9223 | 14.2978 | 0 | 0 | 0 | 0 | 0 | 0 | 68 | 258.1407 | 303.861 | 362.8008 | 924.9375 | 36.4627 | 14.8247 | 0 | 0 | 0 | 0 | 0 | 0 | 68 | 210.9865 | 303.6333 | 361.9906 | 876.7158 | 33.4477 | 13.8395 | 68 | 0 | 0 | 0 | 0 | 0 | 0 | 68 | 0 | 0 | 0 | 0 | 0 | 0
| 69 | 213.7181 | 307.8549 | 367.2426 | 888.9246 | 33.3448 | 13.8003 | 213.7181 | 307.8549 | 367.2426 | 888.9246 | 33.3448 | 13.8003 | 69 | 231.5763 | 307.9089 | 368.4237 | 908.0167 | 34.7653 | 14.2371 | 0 | 0 | 0 | 0 | 0 | 0 | 69 | 261.0818 | 308.0403 | 367.9863 | 937.2481 | 36.2672 | 14.7434 | 0 | 0 | 0 | 0 | 0 | 0 | 69 | 213.7181 | 307.8549 | 367.2426 | 888.9246 | 33.3448 | 13.8003 | 69 | 0 | 0 | 0 | 0 | 0 | 0 | 69 | 0 | 0 | 0 | 0 | 0 | 0
| 70 | 216.4496 | 312.0765 | 372.4946 | 901.1333 | 33.2419 | 13.761 | 216.4496 | 312.0765 | 372.4946 | 901.1333 | 33.2419 | 13.761 | 70 | 234.3318 | 312.1135 | 373.603 | 920.1591 | 34.6084 | 14.1764 | 0 | 0 | 0 | 0 | 0 | 0 | 70 | 264.0229 | 312.2195 | 373.1717 | 949.5587 | 36.0718 | 14.6621 | 0 | 0 | 0 | 0 | 0 | 0 | 70 | 216.4496 | 312.0765 | 372.4946 | 901.1333 | 33.2419 | 13.761 | 70 | 0 | 0 | 0 | 0 | 0 | 0 | 70 | 0 | 0 | 0 | 0 | 0 | 0
| 71 | 219.1812 | 316.2981 | 377.7466 | 913.342 | 33.1391 | 13.7218 | 219.1812 | 316.2981 | 377.7466 | 913.342 | 33.1391 | 13.7218 | 71 | 237.0873 | 316.318 | 378.7823 | 932.3015 | 34.4514 | 14.1158 | 0 | 0 | 0 | 0 | 0 | 0 | 71 | 266.964 | 316.3988 | 378.3572 | 961.8693 | 35.8763 | 14.5807 | 0 | 0 | 0 | 0 | 0 | 0 | 71 | 219.1812 | 316.2981 | 377.7466 | 913.342 | 33.1391 | 13.7218 | 71 | 0 | 0 | 0 | 0 | 0 | 0 | 71 | 0 | 0 | 0 | 0 | 0 | 0
| 72 | 221.9128 | 320.5197 | 382.9986 | 925.5507 | 33.0362 | 13.6825 | 221.9128 | 320.5197 | 382.9986 | 925.5507 | 33.0362 | 13.6825 | 72 | 239.8428 | 320.5226 | 383.9615 | 944.4439 | 34.2944 | 14.0551 | 0 | 0 | 0 | 0 | 0 | 0 | 72 | 269.9051 | 320.578 | 383.5426 | 974.1798 | 35.6809 | 14.4994 | 0 | 0 | 0 | 0 | 0 | 0 | 72 | 221.9128 | 320.5197 | 382.9986 | 925.5507 | 33.0362 | 13.6825 | 72 | 0 | 0 | 0 | 0 | 0 | 0 | 72 | 0 | 0 | 0 | 0 | 0 | 0
| 73 | 224.6444 | 324.7413 | 388.2506 | 937.7595 | 32.9333 | 13.6433 | 224.6444 | 324.7413 | 388.2506 | 937.7595 | 32.9333 | 13.6433 | 73 | 242.5982 | 324.7272 | 389.1408 | 956.5863 | 34.1375 | 13.9944 | 0 | 0 | 0 | 0 | 0 | 0 | 73 | 272.8462 | 324.7573 | 388.7281 | 986.4904 | 35.4854 | 14.4181 | 0 | 0 | 0 | 0 | 0 | 0 | 73 | 224.6444 | 324.7413 | 388.2506 | 937.7595 | 32.9333 | 13.6433 | 73 | 0 | 0 | 0 | 0 | 0 | 0 | 73 | 0 | 0 | 0 | 0 | 0 | 0
| 74 | 227.3759 | 328.9629 | 393.5026 | 949.9682 | 32.8305 | 13.6041 | 227.3759 | 328.9629 | 393.5026 | 949.9682 | 32.8305 | 13.6041 | 74 | 245.3537 | 328.9317 | 394.3201 | 968.7287 | 33.9805 | 13.9338 | 0 | 0 | 0 | 0 | 0 | 0 | 74 | 275.7874 | 328.9366 | 393.9135 | 998.801 | 35.29 | 14.3368 | 0 | 0 | 0 | 0 | 0 | 0 | 74 | 227.3759 | 328.9629 | 393.5026 | 949.9682 | 32.8305 | 13.6041 | 74 | 0 | 0 | 0 | 0 | 0 | 0 | 74 | 0 | 0 | 0 | 0 | 0 | 0
| 75 | 230.1075 | 333.1845 | 398.7546 | 962.1769 | 32.7276 | 13.5648 | 230.1075 | 333.1845 | 398.7546 | 962.1769 | 32.7276 | 13.5648 | 75 | 248.1092 | 333.1363 | 399.4994 | 980.8711 | 33.8235 | 13.8731 | 0 | 0 | 0 | 0 | 0 | 0 | 75 | 278.7285 | 333.1158 | 399.099 | 1011.1116 | 35.0946 | 14.2555 | 0 | 0 | 0 | 0 | 0 | 0 | 75 | 230.1075 | 333.1845 | 398.7546 | 962.1769 | 32.7276 | 13.5648 | 75 | 0 | 0 | 0 | 0 | 0 | 0 | 75 | 0 | 0 | 0 | 0 | 0 | 0
| 76 | 232.8391 | 337.4061 | 404.0066 | 974.3857 | 32.6247 | 13.5256 | 232.8391 | 337.4061 | 404.0066 | 974.3857 | 32.6247 | 13.5256 | 76 | 250.8646 | 337.3409 | 404.6786 | 993.0135 | 33.6666 | 13.8124 | 0 | 0 | 0 | 0 | 0 | 0 | 76 | 281.6696 | 337.2951 | 404.2844 | 1023.4222 | 34.8991 | 14.1741 | 0 | 0 | 0 | 0 | 0 | 0 | 76 | 232.8391 | 337.4061 | 404.0066 | 974.3857 | 32.6247 | 13.5256 | 76 | 0 | 0 | 0 | 0 | 0 | 0 | 76 | 0 | 0 | 0 | 0 | 0 | 0
| 77 | 235.5707 | 341.6276 | 409.2586 | 986.5944 | 32.5219 | 13.4863 | 235.5707 | 341.6276 | 409.2586 | 986.5944 | 32.5219 | 13.4863 | 77 | 253.6201 | 341.5455 | 409.8579 | 1005.1559 | 33.5096 | 13.7518 | 0 | 0 | 0 | 0 | 0 | 0 | 77 | 284.6107 | 341.4744 | 409.4699 | 1035.7328 | 34.7037 | 14.0928 | 0 | 0 | 0 | 0 | 0 | 0 | 77 | 235.5707 | 341.6276 | 409.2586 | 986.5944 | 32.5219 | 13.4863 | 77 | 0 | 0 | 0 | 0 | 0 | 0 | 77 | 0 | 0 | 0 | 0 | 0 | 0
| 78 | 238.3022 | 345.8492 | 414.5106 | 998.8031 | 32.419 | 13.4471 | 238.3022 | 345.8492 | 414.5106 | 998.8031 | 32.419 | 13.4471 | 78 | 256.3756 | 345.75 | 415.0372 | 1017.2983 | 33.3526 | 13.6911 | 0 | 0 | 0 | 0 | 0 | 0 | 78 | 287.5518 | 345.6536 | 414.6553 | 1048.0434 | 34.5082 | 14.0115 | 0 | 0 | 0 | 0 | 0 | 0 | 78 | 238.3022 | 345.8492 | 414.5106 | 998.8031 | 32.419 | 13.4471 | 78 | 0 | 0 | 0 | 0 | 0 | 0 | 78 | 0 | 0 | 0 | 0 | 0 | 0
| 79 | 241.0338 | 350.0708 | 419.7627 | 1011.0118 | 32.3161 | 13.4079 | 241.0338 | 350.0708 | 419.7627 | 1011.0118 | 32.3161 | 13.4079 | 79 | 259.1311 | 349.9546 | 420.2165 | 1029.4407 | 33.1957 | 13.6304 | 0 | 0 | 0 | 0 | 0 | 0 | 79 | 290.493 | 349.8329 | 419.8408 | 1060.354 | 34.3128 | 13.9302 | 0 | 0 | 0 | 0 | 0 | 0 | 79 | 241.0338 | 350.0708 | 419.7627 | 1011.0118 | 32.3161 | 13.4079 | 79 | 0 | 0 | 0 | 0 | 0 | 0 | 79 | 0 | 0 | 0 | 0 | 0 | 0
| 80 | 243.7654 | 354.2924 | 425.0147 | 1023.2206 | 32.2133 | 13.3686 | 243.7654 | 354.2924 | 425.0147 | 1023.2206 | 32.2133 | 13.3686 | 80 | 261.8865 | 354.1592 | 425.3957 | 1041.5832 | 33.0387 | 13.5697 | 0 | 0 | 0 | 0 | 0 | 0 | 80 | 293.4341 | 354.0121 | 425.0262 | 1072.6646 | 34.1173 | 13.8488 | 0 | 0 | 0 | 0 | 0 | 0 | 80 | 243.7654 | 354.2924 | 425.0147 | 1023.2206 | 32.2133 | 13.3686 | 80 | 0 | 0 | 0 | 0 | 0 | 0 | 80 | 0 | 0 | 0 | 0 | 0 | 0
| 81 | 246.497 | 358.514 | 430.2667 | 1035.4293 | 32.1104 | 13.3294 | 246.497 | 358.514 | 430.2667 | 1035.4293 | 32.1104 | 13.3294 | 81 | 264.642 | 358.3637 | 430.575 | 1053.7256 | 32.8817 | 13.5091 | 0 | 0 | 0 | 0 | 0 | 0 | 81 | 296.3752 | 358.1914 | 430.2117 | 1084.9752 | 33.9219 | 13.7675 | 0 | 0 | 0 | 0 | 0 | 0 | 81 | 246.497 | 358.514 | 430.2667 | 1035.4293 | 32.1104 | 13.3294 | 81 | 0 | 0 | 0 | 0 | 0 | 0 | 81 | 0 | 0 | 0 | 0 | 0 | 0
| 82 | 249.2285 | 362.7356 | 435.5187 | 1047.638 | 32.0075 | 13.2901 | 249.2285 | 362.7356 | 435.5187 | 1047.638 | 32.0075 | 13.2901 | 82 | 267.3975 | 362.5683 | 435.7543 | 1065.868 | 32.7248 | 13.4484 | 0 | 0 | 0 | 0 | 0 | 0 | 82 | 299.3163 | 362.3707 | 435.3971 | 1097.2858 | 33.7264 | 13.6862 | 0 | 0 | 0 | 0 | 0 | 0 | 82 | 249.2285 | 362.7356 | 435.5187 | 1047.638 | 32.0075 | 13.2901 | 82 | 0 | 0 | 0 | 0 | 0 | 0 | 82 | 0 | 0 | 0 | 0 | 0 | 0
| 83 | 251.9601 | 366.9572 | 440.7707 | 1059.8468 | 31.9047 | 13.2509 | 251.9601 | 366.9572 | 440.7707 | 1059.8468 | 31.9047 | 13.2509 | 83 | 270.1529 | 366.7729 | 440.9336 | 1078.0104 | 32.5678 | 13.3877 | 0 | 0 | 0 | 0 | 0 | 0 | 83 | 302.2574 | 366.5499 | 440.5826 | 1109.5964 | 33.531 | 13.6049 | 0 | 0 | 0 | 0 | 0 | 0 | 83 | 251.9601 | 366.9572 | 440.7707 | 1059.8468 | 31.9047 | 13.2509 | 83 | 0 | 0 | 0 | 0 | 0 | 0 | 83 | 0 | 0 | 0 | 0 | 0 | 0
| 84 | 254.6917 | 371.1788 | 446.0227 | 1072.0555 | 31.8018 | 13.2116 | 254.6917 | 371.1788 | 446.0227 | 1072.0555 | 31.8018 | 13.2116 | 84 | 272.9084 | 370.9775 | 446.1129 | 1090.1528 | 32.4108 | 13.3271 | 0 | 0 | 0 | 0 | 0 | 0 | 84 | 305.1985 | 370.7292 | 445.768 | 1121.907 | 33.3355 | 13.5235 | 0 | 0 | 0 | 0 | 0 | 0 | 84 | 254.6917 | 371.1788 | 446.0227 | 1072.0555 | 31.8018 | 13.2116 | 84 | 0 | 0 | 0 | 0 | 0 | 0 | 84 | 0 | 0 | 0 | 0 | 0 | 0
| 85 | 257.4233 | 375.4004 | 451.2747 | 1084.2642 | 31.6989 | 13.1724 | 257.4233 | 375.4004 | 451.2747 | 1084.2642 | 31.6989 | 13.1724 | 85 | 275.6639 | 375.182 | 451.2921 | 1102.2952 | 32.2539 | 13.2664 | 0 | 0 | 0 | 0 | 0 | 0 | 85 | 308.1397 | 374.9085 | 450.9535 | 1134.2176 | 33.1401 | 13.4422 | 0 | 0 | 0 | 0 | 0 | 0 | 85 | 257.4233 | 375.4004 | 451.2747 | 1084.2642 | 31.6989 | 13.1724 | 85 | 0 | 0 | 0 | 0 | 0 | 0 | 85 | 0 | 0 | 0 | 0 | 0 | 0
| 86 | 260.1548 | 379.6219 | 456.5267 | 1096.4729 | 31.5961 | 13.1332 | 260.1548 | 379.6219 | 456.5267 | 1096.4729 | 31.5961 | 13.1332 | 86 | 278.4194 | 379.3866 | 456.4714 | 1114.4376 | 32.0969 | 13.2057 | 0 | 0 | 0 | 0 | 0 | 0 | 86 | 311.0808 | 379.0877 | 456.1389 | 1146.5282 | 32.9446 | 13.3609 | 0 | 0 | 0 | 0 | 0 | 0 | 86 | 260.1548 | 379.6219 | 456.5267 | 1096.4729 | 31.5961 | 13.1332 | 86 | 0 | 0 | 0 | 0 | 0 | 0 | 86 | 0 | 0 | 0 | 0 | 0 | 0
| 87 | 262.8864 | 383.8435 | 461.7787 | 1108.6817 | 31.4932 | 13.0939 | 262.8864 | 383.8435 | 461.7787 | 1108.6817 | 31.4932 | 13.0939 | 87 | 281.1748 | 383.5912 | 461.6507 | 1126.58 | 31.94 | 13.1451 | 0 | 0 | 0 | 0 | 0 | 0 | 87 | 314.0219 | 383.267 | 461.3244 | 1158.8388 | 32.7492 | 13.2796 | 0 | 0 | 0 | 0 | 0 | 0 | 87 | 262.8864 | 383.8435 | 461.7787 | 1108.6817 | 31.4932 | 13.0939 | 87 | 0 | 0 | 0 | 0 | 0 | 0 | 87 | 0 | 0 | 0 | 0 | 0 | 0
| 88 | 265.618 | 388.0651 | 467.0307 | 1120.8904 | 31.3903 | 13.0547 | 265.618 | 388.0651 | 467.0307 | 1120.8904 | 31.3903 | 13.0547 | 88 | 283.9303 | 387.7957 | 466.83 | 1138.7224 | 31.783 | 13.0844 | 0 | 0 | 0 | 0 | 0 | 0 | 88 | 316.963 | 387.4462 | 466.5098 | 1171.1494 | 32.5537 | 13.1983 | 0 | 0 | 0 | 0 | 0 | 0 | 88 | 265.618 | 388.0651 | 467.0307 | 1120.8904 | 31.3903 | 13.0547 | 88 | 0 | 0 | 0 | 0 | 0 | 0 | 88 | 0 | 0 | 0 | 0 | 0 | 0
| 89 | 268.3496 | 392.2867 | 472.2827 | 1133.0991 | 31.2875 | 13.0154 | 268.3496 | 392.2867 | 472.2827 | 1133.0991 | 31.2875 | 13.0154 | 89 | 286.6858 | 392.0003 | 472.0092 | 1150.8648 | 31.626 | 13.0237 | 0 | 0 | 0 | 0 | 0 | 0 | 89 | 319.9041 | 391.6255 | 471.6953 | 1183.46 | 32.3583 | 13.1169 | 0 | 0 | 0 | 0 | 0 | 0 | 89 | 268.3496 | 392.2867 | 472.2827 | 1133.0991 | 31.2875 | 13.0154 | 89 | 0 | 0 | 0 | 0 | 0 | 0 | 89 | 0 | 0 | 0 | 0 | 0 | 0
| 90 | 271.0811 | 396.5083 | 477.5347 | 1145.3078 | 31.1846 | 12.9762 | 271.0811 | 396.5083 | 477.5347 | 1145.3078 | 31.1846 | 12.9762 | 90 | 289.4413 | 396.2049 | 477.1885 | 1163.0072 | 31.4691 | 12.9631 | 0 | 0 | 0 | 0 | 0 | 0 | 90 | 322.8453 | 395.8048 | 476.8807 | 1195.7706 | 32.1629 | 13.0356 | 0 | 0 | 0 | 0 | 0 | 0 | 90 | 271.0811 | 396.5083 | 477.5347 | 1145.3078 | 31.1846 | 12.9762 | 90 | 0 | 0 | 0 | 0 | 0 | 0 | 90 | 0 | 0 | 0 | 0 | 0 | 0
| 91 | 273.8127 | 400.7299 | 482.7867 | 1157.5166 | 31.0817 | 12.9369 | 273.8127 | 400.7299 | 482.7867 | 1157.5166 | 31.0817 | 12.9369 | 91 | 292.1967 | 400.4095 | 482.3678 | 1175.1497 | 31.3121 | 12.9024 | 0 | 0 | 0 | 0 | 0 | 0 | 91 | 325.7864 | 399.984 | 482.0662 | 1208.0812 | 31.9674 | 12.9543 | 0 | 0 | 0 | 0 | 0 | 0 | 91 | 273.8127 | 400.7299 | 482.7867 | 1157.5166 | 31.0817 | 12.9369 | 91 | 0 | 0 | 0 | 0 | 0 | 0 | 91 | 0 | 0 | 0 | 0 | 0 | 0
| 92 | 276.5443 | 404.9515 | 488.0387 | 1169.7253 | 30.9789 | 12.8977 | 276.5443 | 404.9515 | 488.0387 | 1169.7253 | 30.9789 | 12.8977 | 92 | 294.9522 | 404.614 | 487.5471 | 1187.2921 | 31.1551 | 12.8417 | 0 | 0 | 0 | 0 | 0 | 0 | 92 | 328.7275 | 404.1633 | 487.2516 | 1220.3918 | 31.772 | 12.873 | 0 | 0 | 0 | 0 | 0 | 0 | 92 | 276.5443 | 404.9515 | 488.0387 | 1169.7253 | 30.9789 | 12.8977 | 92 | 0 | 0 | 0 | 0 | 0 | 0 | 92 | 0 | 0 | 0 | 0 | 0 | 0
| 93 | 279.2758 | 409.1731 | 493.2907 | 1181.934 | 30.876 | 12.8585 | 279.2758 | 409.1731 | 493.2907 | 1181.934 | 30.876 | 12.8585 | 93 | 297.7077 | 408.8186 | 492.7263 | 1199.4345 | 30.9982 | 12.781 | 0 | 0 | 0 | 0 | 0 | 0 | 93 | 331.6686 | 408.3426 | 492.4371 | 1232.7024 | 31.5765 | 12.7916 | 0 | 0 | 0 | 0 | 0 | 0 | 93 | 279.2758 | 409.1731 | 493.2907 | 1181.934 | 30.876 | 12.8585 | 93 | 0 | 0 | 0 | 0 | 0 | 0 | 93 | 0 | 0 | 0 | 0 | 0 | 0
| 94 | 282.0074 | 413.3947 | 498.5427 | 1194.1428 | 30.7732 | 12.8192 | 282.0074 | 413.3947 | 498.5427 | 1194.1428 | 30.7732 | 12.8192 | 94 | 300.4631 | 413.0232 | 497.9056 | 1211.5769 | 30.8412 | 12.7204 | 0 | 0 | 0 | 0 | 0 | 0 | 94 | 334.6097 | 412.5218 | 497.6226 | 1245.013 | 31.3811 | 12.7103 | 0 | 0 | 0 | 0 | 0 | 0 | 94 | 282.0074 | 413.3947 | 498.5427 | 1194.1428 | 30.7732 | 12.8192 | 94 | 0 | 0 | 0 | 0 | 0 | 0 | 94 | 0 | 0 | 0 | 0 | 0 | 0
| 95 | 284.739 | 417.6162 | 503.7948 | 1206.3515 | 30.6703 | 12.78 | 284.739 | 417.6162 | 503.7948 | 1206.3515 | 30.6703 | 12.78 | 95 | 303.2186 | 417.2277 | 503.0849 | 1223.7193 | 30.6842 | 12.6597 | 0 | 0 | 0 | 0 | 0 | 0 | 95 | 337.5508 | 416.7011 | 502.808 | 1257.3236 | 31.1856 | 12.629 | 0 | 0 | 0 | 0 | 0 | 0 | 95 | 284.739 | 417.6162 | 503.7948 | 1206.3515 | 30.6703 | 12.78 | 95 | 0 | 0 | 0 | 0 | 0 | 0 | 95 | 0 | 0 | 0 | 0 | 0 | 0
| 96 | 287.4706 | 421.8378 | 509.0468 | 1218.5602 | 30.5674 | 12.7407 | 287.4706 | 421.8378 | 509.0468 | 1218.5602 | 30.5674 | 12.7407 | 96 | 305.9741 | 421.4323 | 508.2642 | 1235.8617 | 30.5273 | 12.599 | 0 | 0 | 0 | 0 | 0 | 0 | 96 | 340.492 | 420.8803 | 507.9935 | 1269.6341 | 30.9902 | 12.5477 | 0 | 0 | 0 | 0 | 0 | 0 | 96 | 287.4706 | 421.8378 | 509.0468 | 1218.5602 | 30.5674 | 12.7407 | 96 | 0 | 0 | 0 | 0 | 0 | 0 | 96 | 0 | 0 | 0 | 0 | 0 | 0
| 97 | 290.2021 | 426.0594 | 514.2988 | 1230.7689 | 30.4646 | 12.7015 | 290.2021 | 426.0594 | 514.2988 | 1230.7689 | 30.4646 | 12.7015 | 97 | 308.7296 | 425.6369 | 513.4434 | 1248.0041 | 30.3703 | 12.5384 | 0 | 0 | 0 | 0 | 0 | 0 | 97 | 343.4331 | 425.0596 | 513.1789 | 1281.9447 | 30.7947 | 12.4663 | 0 | 0 | 0 | 0 | 0 | 0 | 97 | 290.2021 | 426.0594 | 514.2988 | 1230.7689 | 30.4646 | 12.7015 | 97 | 0 | 0 | 0 | 0 | 0 | 0 | 97 | 0 | 0 | 0 | 0 | 0 | 0
| 98 | 292.9337 | 430.281 | 519.5508 | 1242.9777 | 30.3617 | 12.6623 | 292.9337 | 430.281 | 519.5508 | 1242.9777 | 30.3617 | 12.6623 | 98 | 311.485 | 429.8415 | 518.6227 | 1260.1465 | 30.2133 | 12.4777 | 0 | 0 | 0 | 0 | 0 | 0 | 98 | 346.3742 | 429.2389 | 518.3644 | 1294.2553 | 30.5993 | 12.385 | 0 | 0 | 0 | 0 | 0 | 0 | 98 | 292.9337 | 430.281 | 519.5508 | 1242.9777 | 30.3617 | 12.6623 | 98 | 0 | 0 | 0 | 0 | 0 | 0 | 98 | 0 | 0 | 0 | 0 | 0 | 0
| 99 | 295.6653 | 434.5026 | 524.8028 | 1255.1864 | 30.2588 | 12.623 | 295.6653 | 434.5026 | 524.8028 | 1255.1864 | 30.2588 | 12.623 | 99 | 314.2405 | 434.046 | 523.802 | 1272.2889 | 30.0564 | 12.417 | 0 | 0 | 0 | 0 | 0 | 0 | 99 | 349.3153 | 433.4181 | 523.5498 | 1306.5659 | 30.4038 | 12.3037 | 0 | 0 | 0 | 0 | 0 | 0 | 99 | 295.6653 | 434.5026 | 524.8028 | 1255.1864 | 30.2588 | 12.623 | 99 | 0 | 0 | 0 | 0 | 0 | 0 | 99 | 0 | 0 | 0 | 0 | 0 | 0
| 100 | 298.3969 | 438.7242 | 530.0548 | 1267.3951 | 30.156 | 12.5838 | 298.3969 | 438.7242 | 530.0548 | 1267.3951 | 30.156 | 12.5838 | 100 | 316.996 | 438.2506 | 528.9813 | 1284.4313 | 29.8994 | 12.3564 | 0 | 0 | 0 | 0 | 0 | 0 | 100 | 352.2564 | 437.5974 | 528.7353 | 1318.8765 | 30.2084 | 12.2224 | 0 | 0 | 0 | 0 | 0 | 0 | 100 | 298.3969 | 438.7242 | 530.0548 | 1267.3951 | 30.156 | 12.5838 | 100 | 0 | 0 | 0 | 0 | 0 | 0 | 100 | 0 | 0 | 0 | 0 | 0 | 0
| 101 | 301.1284 | 442.9458 | 535.3068 | 1279.6039 | 30.0531 | 12.5445 | 301.1284 | 442.9458 | 535.3068 | 1279.6039 | 30.0531 | 12.5445 | 101 | 319.7514 | 442.4552 | 534.1605 | 1296.5737 | 29.7424 | 12.2957 | 0 | 0 | 0 | 0 | 0 | 0 | 101 | 355.1976 | 441.7767 | 533.9207 | 1331.1871 | 30.0129 | 12.1411 | 0 | 0 | 0 | 0 | 0 | 0 | 101 | 301.1284 | 442.9458 | 535.3068 | 1279.6039 | 30.0531 | 12.5445 | 101 | 0 | 0 | 0 | 0 | 0 | 0 | 101 | 0 | 0 | 0 | 0 | 0 | 0
| 102 | 303.86 | 447.1674 | 540.5588 | 1291.8126 | 29.9502 | 12.5053 | 303.86 | 447.1674 | 540.5588 | 1291.8126 | 29.9502 | 12.5053 | 102 | 322.5069 | 446.6597 | 539.3398 | 1308.7162 | 29.5855 | 12.235 | 0 | 0 | 0 | 0 | 0 | 0 | 102 | 358.1387 | 445.9559 | 539.1062 | 1343.4977 | 29.8175 | 12.0597 | 0 | 0 | 0 | 0 | 0 | 0 | 102 | 303.86 | 447.1674 | 540.5588 | 1291.8126 | 29.9502 | 12.5053 | 102 | 0 | 0 | 0 | 0 | 0 | 0 | 102 | 0 | 0 | 0 | 0 | 0 | 0
| 103 | 306.5916 | 451.389 | 545.8108 | 1304.0213 | 29.8474 | 12.466 | 306.5916 | 451.389 | 545.8108 | 1304.0213 | 29.8474 | 12.466 | 103 | 325.2624 | 450.8643 | 544.5191 | 1320.8586 | 29.4285 | 12.1744 | 0 | 0 | 0 | 0 | 0 | 0 | 103 | 361.0798 | 450.1352 | 544.2916 | 1355.8083 | 29.6221 | 11.9784 | 0 | 0 | 0 | 0 | 0 | 0 | 103 | 306.5916 | 451.389 | 545.8108 | 1304.0213 | 29.8474 | 12.466 | 103 | 0 | 0 | 0 | 0 | 0 | 0 | 103 | 0 | 0 | 0 | 0 | 0 | 0
| 104 | 309.3232 | 455.6105 | 551.0628 | 1316.23 | 29.7445 | 12.4268 | 309.3232 | 455.6105 | 551.0628 | 1316.23 | 29.7445 | 12.4268 | 104 | 328.0179 | 455.0689 | 549.6984 | 1333.001 | 29.2715 | 12.1137 | 0 | 0 | 0 | 0 | 0 | 0 | 104 | 364.0209 | 454.3144 | 549.4771 | 1368.1189 | 29.4266 | 11.8971 | 0 | 0 | 0 | 0 | 0 | 0 | 104 | 309.3232 | 455.6105 | 551.0628 | 1316.23 | 29.7445 | 12.4268 | 104 | 0 | 0 | 0 | 0 | 0 | 0 | 104 | 0 | 0 | 0 | 0 | 0 | 0
| 105 | 312.0547 | 459.8321 | 556.3148 | 1328.4388 | 29.6416 | 12.3876 | 312.0547 | 459.8321 | 556.3148 | 1328.4388 | 29.6416 | 12.3876 | 105 | 330.7733 | 459.2734 | 554.8777 | 1345.1434 | 29.1146 | 12.053 | 0 | 0 | 0 | 0 | 0 | 0 | 105 | 366.962 | 458.4937 | 554.6625 | 1380.4295 | 29.2312 | 11.8158 | 0 | 0 | 0 | 0 | 0 | 0 | 105 | 312.0547 | 459.8321 | 556.3148 | 1328.4388 | 29.6416 | 12.3876 | 105 | 0 | 0 | 0 | 0 | 0 | 0 | 105 | 0 | 0 | 0 | 0 | 0 | 0
| 106 | 314.7863 | 464.0537 | 561.5668 | 1340.6475 | 29.5388 | 12.3483 | 314.7863 | 464.0537 | 561.5668 | 1340.6475 | 29.5388 | 12.3483 | 106 | 333.5288 | 463.478 | 560.0569 | 1357.2858 | 28.9576 | 11.9923 | 0 | 0 | 0 | 0 | 0 | 0 | 106 | 369.9031 | 462.673 | 559.848 | 1392.7401 | 29.0357 | 11.7344 | 0 | 0 | 0 | 0 | 0 | 0 | 106 | 314.7863 | 464.0537 | 561.5668 | 1340.6475 | 29.5388 | 12.3483 | 106 | 0 | 0 | 0 | 0 | 0 | 0 | 106 | 0 | 0 | 0 | 0 | 0 | 0
| 107 | 317.5179 | 468.2753 | 566.8188 | 1352.8562 | 29.4359 | 12.3091 | 317.5179 | 468.2753 | 566.8188 | 1352.8562 | 29.4359 | 12.3091 | 107 | 336.2843 | 467.6826 | 565.2362 | 1369.4282 | 28.8007 | 11.9317 | 0 | 0 | 0 | 0 | 0 | 0 | 107 | 372.8443 | 466.8522 | 565.0334 | 1405.0507 | 28.8403 | 11.6531 | 0 | 0 | 0 | 0 | 0 | 0 | 107 | 317.5179 | 468.2753 | 566.8188 | 1352.8562 | 29.4359 | 12.3091 | 107 | 0 | 0 | 0 | 0 | 0 | 0 | 107 | 0 | 0 | 0 | 0 | 0 | 0
| 108 | 320.2495 | 472.4969 | 572.0708 | 1365.065 | 29.333 | 12.2698 | 320.2495 | 472.4969 | 572.0708 | 1365.065 | 29.333 | 12.2698 | 108 | 339.0398 | 471.8872 | 570.4155 | 1381.5706 | 28.6437 | 11.871 | 0 | 0 | 0 | 0 | 0 | 0 | 108 | 375.7854 | 471.0315 | 570.2189 | 1417.3613 | 28.6448 | 11.5718 | 0 | 0 | 0 | 0 | 0 | 0 | 108 | 320.2495 | 472.4969 | 572.0708 | 1365.065 | 29.333 | 12.2698 | 108 | 0 | 0 | 0 | 0 | 0 | 0 | 108 | 0 | 0 | 0 | 0 | 0 | 0
| 109 | 322.981 | 476.7185 | 577.3228 | 1377.2737 | 29.2302 | 12.2306 | 322.981 | 476.7185 | 577.3228 | 1377.2737 | 29.2302 | 12.2306 | 109 | 341.7952 | 476.0917 | 575.5948 | 1393.713 | 28.4867 | 11.8103 | 0 | 0 | 0 | 0 | 0 | 0 | 109 | 378.7265 | 475.2108 | 575.4043 | 1429.6719 | 28.4494 | 11.4905 | 0 | 0 | 0 | 0 | 0 | 0 | 109 | 322.981 | 476.7185 | 577.3228 | 1377.2737 | 29.2302 | 12.2306 | 109 | 0 | 0 | 0 | 0 | 0 | 0 | 109 | 0 | 0 | 0 | 0 | 0 | 0
| 110 | 325.7126 | 480.9401 | 582.5748 | 1389.4824 | 29.1273 | 12.1914 | 325.7126 | 480.9401 | 582.5748 | 1389.4824 | 29.1273 | 12.1914 | 110 | 344.5507 | 480.2963 | 580.774 | 1405.8554 | 28.3298 | 11.7497 | 0 | 0 | 0 | 0 | 0 | 0 | 110 | 381.6676 | 479.39 | 580.5898 | 1441.9825 | 28.2539 | 11.4092 | 0 | 0 | 0 | 0 | 0 | 0 | 110 | 325.7126 | 480.9401 | 582.5748 | 1389.4824 | 29.1273 | 12.1914 | 110 | 0 | 0 | 0 | 0 | 0 | 0 | 110 | 0 | 0 | 0 | 0 | 0 | 0
| 111 | 328.4442 | 485.1617 | 587.8268 | 1401.6911 | 29.0244 | 12.1521 | 328.4442 | 485.1617 | 587.8268 | 1401.6911 | 29.0244 | 12.1521 | 111 | 347.3062 | 484.5009 | 585.9533 | 1417.9978 | 28.1728 | 11.689 | 0 | 0 | 0 | 0 | 0 | 0 | 111 | 384.6087 | 483.5693 | 585.7752 | 1454.2931 | 28.0585 | 11.3278 | 0 | 0 | 0 | 0 | 0 | 0 | 111 | 328.4442 | 485.1617 | 587.8268 | 1401.6911 | 29.0244 | 12.1521 | 111 | 0 | 0 | 0 | 0 | 0 | 0 | 111 | 0 | 0 | 0 | 0 | 0 | 0
| 112 | 331.1757 | 489.3833 | 593.0789 | 1413.8999 | 28.9216 | 12.1129 | 331.1757 | 489.3833 | 593.0789 | 1413.8999 | 28.9216 | 12.1129 | 112 | 350.0616 | 488.7054 | 591.1326 | 1430.1402 | 28.0158 | 11.6283 | 0 | 0 | 0 | 0 | 0 | 0 | 112 | 387.5499 | 487.7485 | 590.9607 | 1466.6037 | 27.863 | 11.2465 | 0 | 0 | 0 | 0 | 0 | 0 | 112 | 331.1757 | 489.3833 | 593.0789 | 1413.8999 | 28.9216 | 12.1129 | 112 | 0 | 0 | 0 | 0 | 0 | 0 | 112 | 0 | 0 | 0 | 0 | 0 | 0
| 113 | 333.9073 | 493.6049 | 598.3309 | 1426.1086 | 28.8187 | 12.0736 | 333.9073 | 493.6049 | 598.3309 | 1426.1086 | 28.8187 | 12.0736 | 113 | 352.8171 | 492.91 | 596.3119 | 1442.2826 | 27.8589 | 11.5677 | 0 | 0 | 0 | 0 | 0 | 0 | 113 | 390.491 | 491.9278 | 596.1461 | 1478.9143 | 27.6676 | 11.1652 | 0 | 0 | 0 | 0 | 0 | 0 | 113 | 333.9073 | 493.6049 | 598.3309 | 1426.1086 | 28.8187 | 12.0736 | 113 | 0 | 0 | 0 | 0 | 0 | 0 | 113 | 0 | 0 | 0 | 0 | 0 | 0
| 114 | 336.6389 | 497.8264 | 603.5829 | 1438.3173 | 28.7158 | 12.0344 | 336.6389 | 497.8264 | 603.5829 | 1438.3173 | 28.7158 | 12.0344 | 114 | 355.5726 | 497.1146 | 601.4911 | 1454.4251 | 27.7019 | 11.507 | 0 | 0 | 0 | 0 | 0 | 0 | 114 | 393.4321 | 496.1071 | 601.3316 | 1491.2249 | 27.4721 | 11.0839 | 0 | 0 | 0 | 0 | 0 | 0 | 114 | 336.6389 | 497.8264 | 603.5829 | 1438.3173 | 28.7158 | 12.0344 | 114 | 0 | 0 | 0 | 0 | 0 | 0 | 114 | 0 | 0 | 0 | 0 | 0 | 0
| 115 | 339.3705 | 502.048 | 608.8349 | 1450.5261 | 28.613 | 11.9951 | 339.3705 | 502.048 | 608.8349 | 1450.5261 | 28.613 | 11.9951 | 115 | 358.3281 | 501.3192 | 606.6704 | 1466.5675 | 27.5449 | 11.4463 | 0 | 0 | 0 | 0 | 0 | 0 | 115 | 396.3732 | 500.2863 | 606.517 | 1503.5355 | 27.2767 | 11.0025 | 0 | 0 | 0 | 0 | 0 | 0 | 115 | 339.3705 | 502.048 | 608.8349 | 1450.5261 | 28.613 | 11.9951 | 115 | 0 | 0 | 0 | 0 | 0 | 0 | 115 | 0 | 0 | 0 | 0 | 0 | 0
| 116 | 342.102 | 506.2696 | 614.0869 | 1462.7348 | 28.5101 | 11.9559 | 342.102 | 506.2696 | 614.0869 | 1462.7348 | 28.5101 | 11.9559 | 116 | 361.0835 | 505.5237 | 611.8497 | 1478.7099 | 27.388 | 11.3857 | 0 | 0 | 0 | 0 | 0 | 0 | 116 | 399.3143 | 504.4656 | 611.7025 | 1515.8461 | 27.0812 | 10.9212 | 0 | 0 | 0 | 0 | 0 | 0 | 116 | 342.102 | 506.2696 | 614.0869 | 1462.7348 | 28.5101 | 11.9559 | 116 | 0 | 0 | 0 | 0 | 0 | 0 | 116 | 0 | 0 | 0 | 0 | 0 | 0
| 117 | 344.8336 | 510.4912 | 619.3389 | 1474.9435 | 28.4073 | 11.9167 | 344.8336 | 510.4912 | 619.3389 | 1474.9435 | 28.4073 | 11.9167 | 117 | 363.839 | 509.7283 | 617.029 | 1490.8523 | 27.231 | 11.325 | 0 | 0 | 0 | 0 | 0 | 0 | 117 | 402.2554 | 508.6449 | 616.8879 | 1528.1567 | 26.8858 | 10.8399 | 0 | 0 | 0 | 0 | 0 | 0 | 117 | 344.8336 | 510.4912 | 619.3389 | 1474.9435 | 28.4073 | 11.9167 | 117 | 0 | 0 | 0 | 0 | 0 | 0 | 117 | 0 | 0 | 0 | 0 | 0 | 0
| 118 | 347.5652 | 514.7128 | 624.5909 | 1487.1522 | 28.3044 | 11.8774 | 347.5652 | 514.7128 | 624.5909 | 1487.1522 | 28.3044 | 11.8774 | 118 | 366.5945 | 513.9329 | 622.2082 | 1502.9947 | 27.074 | 11.2643 | 0 | 0 | 0 | 0 | 0 | 0 | 118 | 405.1966 | 512.8241 | 622.0734 | 1540.4673 | 26.6904 | 10.7586 | 0 | 0 | 0 | 0 | 0 | 0 | 118 | 347.5652 | 514.7128 | 624.5909 | 1487.1522 | 28.3044 | 11.8774 | 118 | 0 | 0 | 0 | 0 | 0 | 0 | 118 | 0 | 0 | 0 | 0 | 0 | 0
| 119 | 350.2968 | 518.9344 | 629.8429 | 1499.361 | 28.2015 | 11.8382 | 350.2968 | 518.9344 | 629.8429 | 1499.361 | 28.2015 | 11.8382 | 119 | 369.3499 | 518.1374 | 627.3875 | 1515.1371 | 26.9171 | 11.2036 | 0 | 0 | 0 | 0 | 0 | 0 | 119 | 408.1377 | 517.0034 | 627.2588 | 1552.7779 | 26.4949 | 10.6772 | 0 | 0 | 0 | 0 | 0 | 0 | 119 | 350.2968 | 518.9344 | 629.8429 | 1499.361 | 28.2015 | 11.8382 | 119 | 0 | 0 | 0 | 0 | 0 | 0 | 119 | 0 | 0 | 0 | 0 | 0 | 0
| 120 | 353.0283 | 523.156 | 635.0949 | 1511.5697 | 28.0987 | 11.7989 | 353.0283 | 523.156 | 635.0949 | 1511.5697 | 28.0987 | 11.7989 | 120 | 372.1054 | 522.342 | 632.5668 | 1527.2795 | 26.7601 | 11.143 | 0 | 0 | 0 | 0 | 0 | 0 | 120 | 411.0788 | 521.1827 | 632.4443 | 1565.0884 | 26.2995 | 10.5959 | 0 | 0 | 0 | 0 | 0 | 0 | 120 | 353.0283 | 523.156 | 635.0949 | 1511.5697 | 28.0987 | 11.7989 | 120 | 0 | 0 | 0 | 0 | 0 | 0 | 120 | 0 | 0 | 0 | 0 | 0 | 0
| 121 | 355.7599 | 527.3776 | 640.3469 | 1523.7784 | 27.9958 | 11.7597 | 355.7599 | 527.3776 | 640.3469 | 1523.7784 | 27.9958 | 11.7597 | 121 | 374.8609 | 526.5466 | 637.7461 | 1539.4219 | 26.6031 | 11.0823 | 0 | 0 | 0 | 0 | 0 | 0 | 121 | 414.0199 | 525.3619 | 637.6297 | 1577.399 | 26.104 | 10.5146 | 0 | 0 | 0 | 0 | 0 | 0 | 121 | 355.7599 | 527.3776 | 640.3469 | 1523.7784 | 27.9958 | 11.7597 | 121 | 0 | 0 | 0 | 0 | 0 | 0 | 121 | 0 | 0 | 0 | 0 | 0 | 0
| 122 | 358.4915 | 531.5992 | 645.5989 | 1535.9872 | 27.8929 | 11.7205 | 358.4915 | 531.5992 | 645.5989 | 1535.9872 | 27.8929 | 11.7205 | 122 | 377.6164 | 530.7512 | 642.9253 | 1551.5643 | 26.4462 | 11.0216 | 0 | 0 | 0 | 0 | 0 | 0 | 122 | 416.961 | 529.5412 | 642.8152 | 1589.7096 | 25.9086 | 10.4333 | 0 | 0 | 0 | 0 | 0 | 0 | 122 | 358.4915 | 531.5992 | 645.5989 | 1535.9872 | 27.8929 | 11.7205 | 122 | 0 | 0 | 0 | 0 | 0 | 0 | 122 | 0 | 0 | 0 | 0 | 0 | 0
| 123 | 361.2231 | 535.8207 | 650.8509 | 1548.1959 | 27.7901 | 11.6812 | 361.2231 | 535.8207 | 650.8509 | 1548.1959 | 27.7901 | 11.6812 | 123 | 380.3718 | 534.9557 | 648.1046 | 1563.7067 | 26.2892 | 10.961 | 0 | 0 | 0 | 0 | 0 | 0 | 123 | 419.9022 | 533.7204 | 648.0006 | 1602.0202 | 25.7131 | 10.352 | 0 | 0 | 0 | 0 | 0 | 0 | 123 | 361.2231 | 535.8207 | 650.8509 | 1548.1959 | 27.7901 | 11.6812 | 123 | 0 | 0 | 0 | 0 | 0 | 0 | 123 | 0 | 0 | 0 | 0 | 0 | 0
| 124 | 363.9546 | 540.0423 | 656.1029 | 1560.4046 | 27.6872 | 11.642 | 363.9546 | 540.0423 | 656.1029 | 1560.4046 | 27.6872 | 11.642 | 124 | 383.1273 | 539.1603 | 653.2839 | 1575.8491 | 26.1322 | 10.9003 | 0 | 0 | 0 | 0 | 0 | 0 | 124 | 422.8433 | 537.8997 | 653.1861 | 1614.3308 | 25.5177 | 10.2706 | 0 | 0 | 0 | 0 | 0 | 0 | 124 | 363.9546 | 540.0423 | 656.1029 | 1560.4046 | 27.6872 | 11.642 | 124 | 0 | 0 | 0 | 0 | 0 | 0 | 124 | 0 | 0 | 0 | 0 | 0 | 0
| 125 | 366.6862 | 544.2639 | 661.3549 | 1572.6133 | 27.5843 | 11.6027 | 366.6862 | 544.2639 | 661.3549 | 1572.6133 | 27.5843 | 11.6027 | 125 | 385.8828 | 543.3649 | 658.4632 | 1587.9916 | 25.9753 | 10.8396 | 0 | 0 | 0 | 0 | 0 | 0 | 125 | 425.7844 | 542.079 | 658.3715 | 1626.6414 | 25.3222 | 10.1893 | 0 | 0 | 0 | 0 | 0 | 0 | 125 | 366.6862 | 544.2639 | 661.3549 | 1572.6133 | 27.5843 | 11.6027 | 125 | 0 | 0 | 0 | 0 | 0 | 0 | 125 | 0 | 0 | 0 | 0 | 0 | 0
| 126 | 369.4178 | 548.4855 | 666.6069 | 1584.8221 | 27.4815 | 11.5635 | 369.4178 | 548.4855 | 666.6069 | 1584.8221 | 27.4815 | 11.5635 | 126 | 388.6382 | 547.5694 | 663.6425 | 1600.134 | 25.8183 | 10.779 | 0 | 0 | 0 | 0 | 0 | 0 | 126 | 428.7255 | 546.2582 | 663.557 | 1638.952 | 25.1268 | 10.108 | 0 | 0 | 0 | 0 | 0 | 0 | 126 | 369.4178 | 548.4855 | 666.6069 | 1584.8221 | 27.4815 | 11.5635 | 126 | 0 | 0 | 0 | 0 | 0 | 0 | 126 | 0 | 0 | 0 | 0 | 0 | 0
| 127 | 372.1494 | 552.7071 | 671.8589 | 1597.0308 | 27.3786 | 11.5242 | 372.1494 | 552.7071 | 671.8589 | 1597.0308 | 27.3786 | 11.5242 | 127 | 391.3937 | 551.774 | 668.8217 | 1612.2764 | 25.6614 | 10.7183 | 0 | 0 | 0 | 0 | 0 | 0 | 127 | 431.6666 | 550.4375 | 668.7424 | 1651.2626 | 24.9313 | 10.0267 | 0 | 0 | 0 | 0 | 0 | 0 | 127 | 372.1494 | 552.7071 | 671.8589 | 1597.0308 | 27.3786 | 11.5242 | 127 | 0 | 0 | 0 | 0 | 0 | 0 | 127 | 0 | 0 | 0 | 0 | 0 | 0
| 128 | 374.8809 | 556.9287 | 677.111 | 1609.2395 | 27.2757 | 11.485 | 374.8809 | 556.9287 | 677.111 | 1609.2395 | 27.2757 | 11.485 | 128 | 394.1492 | 555.9786 | 674.001 | 1624.4188 | 25.5044 | 10.6576 | 0 | 0 | 0 | 0 | 0 | 0 | 128 | 434.6077 | 554.6168 | 673.9279 | 1663.5732 | 24.7359 | 9.9453 | 0 | 0 | 0 | 0 | 0 | 0 | 128 | 374.8809 | 556.9287 | 677.111 | 1609.2395 | 27.2757 | 11.485 | 128 | 0 | 0 | 0 | 0 | 0 | 0 | 128 | 0 | 0 | 0 | 0 | 0 | 0
| 129 | 377.6125 | 561.1503 | 682.363 | 1621.4483 | 27.1729 | 11.4458 | 377.6125 | 561.1503 | 682.363 | 1621.4483 | 27.1729 | 11.4458 | 129 | 396.9047 | 560.1831 | 679.1803 | 1636.5612 | 25.3474 | 10.597 | 0 | 0 | 0 | 0 | 0 | 0 | 129 | 437.5489 | 558.796 | 679.1134 | 1675.8838 | 24.5404 | 9.864 | 0 | 0 | 0 | 0 | 0 | 0 | 129 | 377.6125 | 561.1503 | 682.363 | 1621.4483 | 27.1729 | 11.4458 | 129 | 0 | 0 | 0 | 0 | 0 | 0 | 129 | 0 | 0 | 0 | 0 | 0 | 0
| 130 | 380.3441 | 565.3719 | 687.615 | 1633.657 | 27.07 | 11.4065 | 380.3441 | 565.3719 | 687.615 | 1633.657 | 27.07 | 11.4065 | 130 | 399.6601 | 564.3877 | 684.3596 | 1648.7036 | 25.1905 | 10.5363 | 0 | 0 | 0 | 0 | 0 | 0 | 130 | 440.49 | 562.9753 | 684.2988 | 1688.1944 | 24.345 | 9.7827 | 0 | 0 | 0 | 0 | 0 | 0 | 130 | 380.3441 | 565.3719 | 687.615 | 1633.657 | 27.07 | 11.4065 | 130 | 0 | 0 | 0 | 0 | 0 | 0 | 130 | 0 | 0 | 0 | 0 | 0 | 0
| 131 | 383.0757 | 569.5935 | 692.867 | 1645.8657 | 26.9671 | 11.3673 | 383.0757 | 569.5935 | 692.867 | 1645.8657 | 26.9671 | 11.3673 | 131 | 402.4156 | 568.5923 | 689.5388 | 1660.846 | 25.0335 | 10.4756 | 0 | 0 | 0 | 0 | 0 | 0 | 131 | 443.4311 | 567.1545 | 689.4843 | 1700.505 | 24.1495 | 9.7014 | 0 | 0 | 0 | 0 | 0 | 0 | 131 | 383.0757 | 569.5935 | 692.867 | 1645.8657 | 26.9671 | 11.3673 | 131 | 0 | 0 | 0 | 0 | 0 | 0 | 131 | 0 | 0 | 0 | 0 | 0 | 0
| 132 | 385.8072 | 573.815 | 698.119 | 1658.0744 | 26.8643 | 11.328 | 385.8072 | 573.815 | 698.119 | 1658.0744 | 26.8643 | 11.328 | 132 | 405.1711 | 572.7969 | 694.7181 | 1672.9884 | 24.8765 | 10.4149 | 0 | 0 | 0 | 0 | 0 | 0 | 132 | 446.3722 | 571.3338 | 694.6697 | 1712.8156 | 23.9541 | 9.62 | 0 | 0 | 0 | 0 | 0 | 0 | 132 | 385.8072 | 573.815 | 698.119 | 1658.0744 | 26.8643 | 11.328 | 132 | 0 | 0 | 0 | 0 | 0 | 0 | 132 | 0 | 0 | 0 | 0 | 0 | 0
| 133 | 388.5388 | 578.0366 | 703.371 | 1670.2832 | 26.7614 | 11.2888 | 388.5388 | 578.0366 | 703.371 | 1670.2832 | 26.7614 | 11.2888 | 133 | 407.9266 | 577.0014 | 699.8974 | 1685.1308 | 24.7196 | 10.3543 | 0 | 0 | 0 | 0 | 0 | 0 | 133 | 449.3133 | 575.5131 | 699.8552 | 1725.1262 | 23.7587 | 9.5387 | 0 | 0 | 0 | 0 | 0 | 0 | 133 | 388.5388 | 578.0366 | 703.371 | 1670.2832 | 26.7614 | 11.2888 | 133 | 0 | 0 | 0 | 0 | 0 | 0 | 133 | 0 | 0 | 0 | 0 | 0 | 0
| 134 | 391.2704 | 582.2582 | 708.623 | 1682.4919 | 26.6585 | 11.2495 | 391.2704 | 582.2582 | 708.623 | 1682.4919 | 26.6585 | 11.2495 | 134 | 410.682 | 581.206 | 705.0767 | 1697.2732 | 24.5626 | 10.2936 | 0 | 0 | 0 | 0 | 0 | 0 | 134 | 452.2545 | 579.6923 | 705.0406 | 1737.4368 | 23.5632 | 9.4574 | 0 | 0 | 0 | 0 | 0 | 0 | 134 | 391.2704 | 582.2582 | 708.623 | 1682.4919 | 26.6585 | 11.2495 | 134 | 0 | 0 | 0 | 0 | 0 | 0 | 134 | 0 | 0 | 0 | 0 | 0 | 0
| 135 | 394.0019 | 586.4798 | 713.875 | 1694.7006 | 26.5557 | 11.2103 | 394.0019 | 586.4798 | 713.875 | 1694.7006 | 26.5557 | 11.2103 | 135 | 413.4375 | 585.4106 | 710.2559 | 1709.4156 | 24.4056 | 10.2329 | 0 | 0 | 0 | 0 | 0 | 0 | 135 | 455.1956 | 583.8716 | 710.2261 | 1749.7474 | 23.3678 | 9.3761 | 0 | 0 | 0 | 0 | 0 | 0 | 135 | 394.0019 | 586.4798 | 713.875 | 1694.7006 | 26.5557 | 11.2103 | 135 | 0 | 0 | 0 | 0 | 0 | 0 | 135 | 0 | 0 | 0 | 0 | 0 | 0
| 136 | 396.7335 | 590.7014 | 719.127 | 1706.9094 | 26.4528 | 11.1711 | 396.7335 | 590.7014 | 719.127 | 1706.9094 | 26.4528 | 11.1711 | 136 | 416.193 | 589.6151 | 715.4352 | 1721.5581 | 24.2487 | 10.1723 | 0 | 0 | 0 | 0 | 0 | 0 | 136 | 458.1367 | 588.0509 | 715.4115 | 1762.058 | 23.1723 | 9.2948 | 0 | 0 | 0 | 0 | 0 | 0 | 136 | 396.7335 | 590.7014 | 719.127 | 1706.9094 | 26.4528 | 11.1711 | 136 | 0 | 0 | 0 | 0 | 0 | 0 | 136 | 0 | 0 | 0 | 0 | 0 | 0
| 137 | 399.4651 | 594.923 | 724.379 | 1719.1181 | 26.3499 | 11.1318 | 399.4651 | 594.923 | 724.379 | 1719.1181 | 26.3499 | 11.1318 | 137 | 418.9484 | 593.8197 | 720.6145 | 1733.7005 | 24.0917 | 10.1116 | 0 | 0 | 0 | 0 | 0 | 0 | 137 | 461.0778 | 592.2301 | 720.597 | 1774.3686 | 22.9769 | 9.2134 | 0 | 0 | 0 | 0 | 0 | 0 | 137 | 399.4651 | 594.923 | 724.379 | 1719.1181 | 26.3499 | 11.1318 | 137 | 0 | 0 | 0 | 0 | 0 | 0 | 137 | 0 | 0 | 0 | 0 | 0 | 0
| 138 | 402.1967 | 599.1446 | 729.631 | 1731.3268 | 26.2471 | 11.0926 | 402.1967 | 599.1446 | 729.631 | 1731.3268 | 26.2471 | 11.0926 | 138 | 421.7039 | 598.0243 | 725.7938 | 1745.8429 | 23.9347 | 10.0509 | 0 | 0 | 0 | 0 | 0 | 0 | 138 | 464.0189 | 596.4094 | 725.7824 | 1786.6792 | 22.7814 | 9.1321 | 0 | 0 | 0 | 0 | 0 | 0 | 138 | 402.1967 | 599.1446 | 729.631 | 1731.3268 | 26.2471 | 11.0926 | 138 | 0 | 0 | 0 | 0 | 0 | 0 | 138 | 0 | 0 | 0 | 0 | 0 | 0
| 139 | 404.9282 | 603.3662 | 734.883 | 1743.5355 | 26.1442 | 11.0533 | 404.9282 | 603.3662 | 734.883 | 1743.5355 | 26.1442 | 11.0533 | 139 | 424.4594 | 602.2289 | 730.973 | 1757.9853 | 23.7778 | 9.9903 | 0 | 0 | 0 | 0 | 0 | 0 | 139 | 466.96 | 600.5886 | 730.9679 | 1798.9898 | 22.586 | 9.0508 | 0 | 0 | 0 | 0 | 0 | 0 | 139 | 404.9282 | 603.3662 | 734.883 | 1743.5355 | 26.1442 | 11.0533 | 139 | 0 | 0 | 0 | 0 | 0 | 0 | 139 | 0 | 0 | 0 | 0 | 0 | 0
| 140 | 407.6598 | 607.5878 | 740.135 | 1755.7443 | 26.0413 | 11.0141 | 407.6598 | 607.5878 | 740.135 | 1755.7443 | 26.0413 | 11.0141 | 140 | 427.2149 | 606.4334 | 736.1523 | 1770.1277 | 23.6208 | 9.9296 | 0 | 0 | 0 | 0 | 0 | 0 | 140 | 469.9012 | 604.7679 | 736.1533 | 1811.3004 | 22.3905 | 8.9695 | 0 | 0 | 0 | 0 | 0 | 0 | 140 | 407.6598 | 607.5878 | 740.135 | 1755.7443 | 26.0413 | 11.0141 | 140 | 0 | 0 | 0 | 0 | 0 | 0 | 140 | 0 | 0 | 0 | 0 | 0 | 0
| 141 | 410.3914 | 611.8093 | 745.387 | 1767.953 | 25.9385 | 10.9749 | 410.3914 | 611.8093 | 745.387 | 1767.953 | 25.9385 | 10.9749 | 141 | 429.9703 | 610.638 | 741.3316 | 1782.2701 | 23.4638 | 9.8689 | 0 | 0 | 0 | 0 | 0 | 0 | 141 | 472.8423 | 608.9472 | 741.3388 | 1823.611 | 22.1951 | 8.8881 | 0 | 0 | 0 | 0 | 0 | 0 | 141 | 410.3914 | 611.8093 | 745.387 | 1767.953 | 25.9385 | 10.9749 | 141 | 0 | 0 | 0 | 0 | 0 | 0 | 141 | 0 | 0 | 0 | 0 | 0 | 0
| 142 | 413.123 | 616.0309 | 750.639 | 1780.1617 | 25.8356 | 10.9356 | 413.123 | 616.0309 | 750.639 | 1780.1617 | 25.8356 | 10.9356 | 142 | 432.7258 | 614.8426 | 746.5109 | 1794.4125 | 23.3069 | 9.8083 | 0 | 0 | 0 | 0 | 0 | 0 | 142 | 475.7834 | 613.1264 | 746.5242 | 1835.9216 | 21.9996 | 8.8068 | 0 | 0 | 0 | 0 | 0 | 0 | 142 | 413.123 | 616.0309 | 750.639 | 1780.1617 | 25.8356 | 10.9356 | 142 | 0 | 0 | 0 | 0 | 0 | 0 | 142 | 0 | 0 | 0 | 0 | 0 | 0
| 143 | 415.8545 | 620.2525 | 755.891 | 1792.3704 | 25.7328 | 10.8964 | 415.8545 | 620.2525 | 755.891 | 1792.3704 | 25.7328 | 10.8964 | 143 | 435.4813 | 619.0471 | 751.6902 | 1806.5549 | 23.1499 | 9.7476 | 0 | 0 | 0 | 0 | 0 | 0 | 143 | 478.7245 | 617.3057 | 751.7097 | 1848.2322 | 21.8042 | 8.7255 | 0 | 0 | 0 | 0 | 0 | 0 | 143 | 415.8545 | 620.2525 | 755.891 | 1792.3704 | 25.7328 | 10.8964 | 143 | 0 | 0 | 0 | 0 | 0 | 0 | 143 | 0 | 0 | 0 | 0 | 0 | 0
| 144 | 418.5861 | 624.4741 | 761.1431 | 1804.5792 | 25.6299 | 10.8571 | 418.5861 | 624.4741 | 761.1431 | 1804.5792 | 25.6299 | 10.8571 | 144 | 438.2367 | 623.2517 | 756.8694 | 1818.6973 | 22.993 | 9.6869 | 0 | 0 | 0 | 0 | 0 | 0 | 144 | 481.6656 | 621.485 | 756.8951 | 1860.5427 | 21.6087 | 8.6442 | 0 | 0 | 0 | 0 | 0 | 0 | 144 | 418.5861 | 624.4741 | 761.1431 | 1804.5792 | 25.6299 | 10.8571 | 144 | 0 | 0 | 0 | 0 | 0 | 0 | 144 | 0 | 0 | 0 | 0 | 0 | 0
| 145 | 421.3177 | 628.6957 | 766.3951 | 1816.7879 | 25.527 | 10.8179 | 421.3177 | 628.6957 | 766.3951 | 1816.7879 | 25.527 | 10.8179 | 145 | 440.9922 | 627.4563 | 762.0487 | 1830.8397 | 22.836 | 9.6263 | 0 | 0 | 0 | 0 | 0 | 0 | 145 | 484.6068 | 625.6642 | 762.0806 | 1872.8533 | 21.4133 | 8.5628 | 0 | 0 | 0 | 0 | 0 | 0 | 145 | 421.3177 | 628.6957 | 766.3951 | 1816.7879 | 25.527 | 10.8179 | 145 | 0 | 0 | 0 | 0 | 0 | 0 | 145 | 0 | 0 | 0 | 0 | 0 | 0
| 146 | 424.0493 | 632.9173 | 771.6471 | 1828.9966 | 25.4242 | 10.7786 | 424.0493 | 632.9173 | 771.6471 | 1828.9966 | 25.4242 | 10.7786 | 146 | 443.7477 | 631.6609 | 767.228 | 1842.9821 | 22.679 | 9.5656 | 0 | 0 | 0 | 0 | 0 | 0 | 146 | 487.5479 | 629.8435 | 767.266 | 1885.1639 | 21.2178 | 8.4815 | 0 | 0 | 0 | 0 | 0 | 0 | 146 | 424.0493 | 632.9173 | 771.6471 | 1828.9966 | 25.4242 | 10.7786 | 146 | 0 | 0 | 0 | 0 | 0 | 0 | 146 | 0 | 0 | 0 | 0 | 0 | 0
| 147 | 426.7808 | 637.1389 | 776.8991 | 1841.2054 | 25.3213 | 10.7394 | 426.7808 | 637.1389 | 776.8991 | 1841.2054 | 25.3213 | 10.7394 | 147 | 446.5032 | 635.8654 | 772.4073 | 1855.1246 | 22.5221 | 9.5049 | 0 | 0 | 0 | 0 | 0 | 0 | 147 | 490.489 | 634.0227 | 772.4515 | 1897.4745 | 21.0224 | 8.4002 | 0 | 0 | 0 | 0 | 0 | 0 | 147 | 426.7808 | 637.1389 | 776.8991 | 1841.2054 | 25.3213 | 10.7394 | 147 | 0 | 0 | 0 | 0 | 0 | 0 | 147 | 0 | 0 | 0 | 0 | 0 | 0
| 148 | 429.5124 | 641.3605 | 782.1511 | 1853.4141 | 25.2184 | 10.7002 | 429.5124 | 641.3605 | 782.1511 | 1853.4141 | 25.2184 | 10.7002 | 148 | 449.2586 | 640.07 | 777.5865 | 1867.267 | 22.3651 | 9.4442 | 0 | 0 | 0 | 0 | 0 | 0 | 148 | 493.4301 | 638.202 | 777.6369 | 1909.7851 | 20.827 | 8.3189 | 0 | 0 | 0 | 0 | 0 | 0 | 148 | 429.5124 | 641.3605 | 782.1511 | 1853.4141 | 25.2184 | 10.7002 | 148 | 0 | 0 | 0 | 0 | 0 | 0 | 148 | 0 | 0 | 0 | 0 | 0 | 0
| 149 | 432.244 | 645.5821 | 787.4031 | 1865.6228 | 25.1156 | 10.6609 | 432.244 | 645.5821 | 787.4031 | 1865.6228 | 25.1156 | 10.6609 | 149 | 452.0141 | 644.2746 | 782.7658 | 1879.4094 | 22.2081 | 9.3836 | 0 | 0 | 0 | 0 | 0 | 0 | 149 | 496.3712 | 642.3813 | 782.8224 | 1922.0957 | 20.6315 | 8.2376 | 0 | 0 | 0 | 0 | 0 | 0 | 149 | 432.244 | 645.5821 | 787.4031 | 1865.6228 | 25.1156 | 10.6609 | 149 | 0 | 0 | 0 | 0 | 0 | 0 | 149 | 0 | 0 | 0 | 0 | 0 | 0
| 150 | 434.9756 | 649.8036 | 792.6551 | 1877.8315 | 25.0127 | 10.6217 | 434.9756 | 649.8036 | 792.6551 | 1877.8315 | 25.0127 | 10.6217 | 150 | 454.7696 | 648.4791 | 787.9451 | 1891.5518 | 22.0512 | 9.3229 | 0 | 0 | 0 | 0 | 0 | 0 | 150 | 499.3123 | 646.5605 | 788.0078 | 1934.4063 | 20.4361 | 8.1562 | 0 | 0 | 0 | 0 | 0 | 0 | 150 | 434.9756 | 649.8036 | 792.6551 | 1877.8315 | 25.0127 | 10.6217 | 150 | 0 | 0 | 0 | 0 | 0 | 0 | 150 | 0 | 0 | 0 | 0 | 0 | 0
[54 empty] | Delta T = | 15
DT=15 | Volume | Transmissieverlies | Ventilatieverlies | Opwarmtoeslag | Totaal verlies | Verlies /opp | Verlies /vol | Transmissieverlies | Ventilatieverlies | Opwarmtoeslag | Totaal verlies | Verlies /opp | Verlies /vol | Volume | Transmissieverlies | Ventilatieverlies | Opwarmtoeslag | Totaal verlies | Verlies /opp | Verlies /vol | Transmissieverlies | Ventilatieverlies | Opwarmtoeslag | Totaal verlies | Verlies /opp | Verlies /vol | Volume | Transmissieverlies | Ventilatieverlies | Opwarmtoeslag | Totaal verlies | Verlies /opp | Verlies /vol | Transmissieverlies | Ventilatieverlies | Opwarmtoeslag | Totaal verlies | Verlies /opp | Verlies /vol | Volume | Transmissieverlies | Ventilatieverlies | Opwarmtoeslag | Totaal verlies | Verlies /opp | Verlies /vol | Volume | Transmissieverlies | Ventilatieverlies | Opwarmtoeslag | Totaal verlies | Verlies /opp | Verlies /vol | Volume | Transmissieverlies | Ventilatieverlies | Opwarmtoeslag | Totaal verlies | Verlies /opp | Verlies /vol
| 10 | 82.6397 | 93.2033 | 57.3742 | 228.1214 | 51.8693 | 21.1123 | 82.6397 | 93.2033 | 57.3742 | 228.1214 | 51.8693 | 21.1123 | 10 | 111.6924 | 89.815 | 61.8362 | 263.4968 | 59.7961 | 24.2671 | 0 | 0 | 0 | 0 | 0 | 0 | 10 | 136.0439 | 94.8841 | 62.0446 | 291.2638 | 64.6208 | 26.6025 | 0 | 0 | 0 | 0 | 0 | 0 | 10 | 82.6397 | 93.2033 | 57.3742 | 228.1214 | 51.8693 | 21.1123 | 10 | 0 | 0 | 0 | 0 | 0 | 0 | 10 | 0 | 0 | 0 | 0 | 0 | 0
| 11 | 86.2128 | 99.4765 | 62.6262 | 243.2816 | 51.7144 | 21.05 | 86.2128 | 99.4765 | 62.6262 | 243.2816 | 51.7144 | 21.05 | 11 | 115.5861 | 96.1206 | 67.0283 | 278.8862 | 59.557 | 24.1695 | 0 | 0 | 0 | 0 | 0 | 0 | 11 | 140.5837 | 101.1267 | 67.2301 | 307.0976 | 64.3389 | 26.4847 | 0 | 0 | 0 | 0 | 0 | 0 | 11 | 86.2128 | 99.4765 | 62.6262 | 243.2816 | 51.7144 | 21.05 | 11 | 0 | 0 | 0 | 0 | 0 | 0 | 11 | 0 | 0 | 0 | 0 | 0 | 0
| 12 | 89.7859 | 105.7497 | 67.8782 | 258.4419 | 51.5594 | 20.9877 | 89.7859 | 105.7497 | 67.8782 | 258.4419 | 51.5594 | 20.9877 | 12 | 119.4799 | 102.4262 | 72.2205 | 294.2757 | 59.3179 | 24.0719 | 0 | 0 | 0 | 0 | 0 | 0 | 12 | 145.1234 | 107.3693 | 72.4155 | 322.9315 | 64.0571 | 26.3669 | 0 | 0 | 0 | 0 | 0 | 0 | 12 | 89.7859 | 105.7497 | 67.8782 | 258.4419 | 51.5594 | 20.9877 | 12 | 0 | 0 | 0 | 0 | 0 | 0 | 12 | 0 | 0 | 0 | 0 | 0 | 0
| 13 | 93.359 | 112.023 | 73.1302 | 273.6021 | 51.4045 | 20.9254 | 93.359 | 112.023 | 73.1302 | 273.6021 | 51.4045 | 20.9254 | 13 | 123.3736 | 108.7318 | 77.4127 | 309.6652 | 59.0788 | 23.9743 | 0 | 0 | 0 | 0 | 0 | 0 | 13 | 149.6631 | 113.6119 | 77.601 | 338.7653 | 63.7752 | 26.2491 | 0 | 0 | 0 | 0 | 0 | 0 | 13 | 93.359 | 112.023 | 73.1302 | 273.6021 | 51.4045 | 20.9254 | 13 | 0 | 0 | 0 | 0 | 0 | 0 | 13 | 0 | 0 | 0 | 0 | 0 | 0
| 14 | 96.9321 | 118.2962 | 78.3823 | 288.7624 | 51.2495 | 20.8631 | 96.9321 | 118.2962 | 78.3823 | 288.7624 | 51.2495 | 20.8631 | 14 | 127.2673 | 115.0374 | 82.6049 | 325.0546 | 58.8397 | 23.8768 | 0 | 0 | 0 | 0 | 0 | 0 | 14 | 154.2028 | 119.8544 | 82.7864 | 354.5991 | 63.4933 | 26.1313 | 0 | 0 | 0 | 0 | 0 | 0 | 14 | 96.9321 | 118.2962 | 78.3823 | 288.7624 | 51.2495 | 20.8631 | 14 | 0 | 0 | 0 | 0 | 0 | 0 | 14 | 0 | 0 | 0 | 0 | 0 | 0
| 15 | 100.5052 | 124.5694 | 83.6343 | 303.9226 | 51.0946 | 20.8008 | 100.5052 | 124.5694 | 83.6343 | 303.9226 | 51.0946 | 20.8008 | 15 | 131.161 | 121.343 | 87.7971 | 340.4441 | 58.6005 | 23.7792 | 0 | 0 | 0 | 0 | 0 | 0 | 15 | 158.7425 | 126.097 | 87.9719 | 370.4329 | 63.2115 | 26.0134 | 0 | 0 | 0 | 0 | 0 | 0 | 15 | 100.5052 | 124.5694 | 83.6343 | 303.9226 | 51.0946 | 20.8008 | 15 | 0 | 0 | 0 | 0 | 0 | 0 | 15 | 0 | 0 | 0 | 0 | 0 | 0
| 16 | 104.0783 | 130.8426 | 88.8863 | 319.0829 | 50.9397 | 20.7385 | 104.0783 | 130.8426 | 88.8863 | 319.0829 | 50.9397 | 20.7385 | 16 | 135.0547 | 127.6486 | 92.9893 | 355.8335 | 58.3614 | 23.6816 | 0 | 0 | 0 | 0 | 0 | 0 | 16 | 163.2822 | 132.3396 | 93.1573 | 386.2668 | 62.9296 | 25.8956 | 0 | 0 | 0 | 0 | 0 | 0 | 16 | 104.0783 | 130.8426 | 88.8863 | 319.0829 | 50.9397 | 20.7385 | 16 | 0 | 0 | 0 | 0 | 0 | 0 | 16 | 0 | 0 | 0 | 0 | 0 | 0
| 17 | 107.6514 | 137.1158 | 94.1383 | 334.2431 | 50.7847 | 20.6762 | 107.6514 | 137.1158 | 94.1383 | 334.2431 | 50.7847 | 20.6762 | 17 | 138.9485 | 133.9541 | 98.1815 | 371.223 | 58.1223 | 23.584 | 0 | 0 | 0 | 0 | 0 | 0 | 17 | 167.8219 | 138.5822 | 98.3428 | 402.1006 | 62.6477 | 25.7778 | 0 | 0 | 0 | 0 | 0 | 0 | 17 | 107.6514 | 137.1158 | 94.1383 | 334.2431 | 50.7847 | 20.6762 | 17 | 0 | 0 | 0 | 0 | 0 | 0 | 17 | 0 | 0 | 0 | 0 | 0 | 0
| 18 | 111.2245 | 143.389 | 99.3903 | 349.4034 | 50.6298 | 20.6139 | 111.2245 | 143.389 | 99.3903 | 349.4034 | 50.6298 | 20.6139 | 18 | 142.8422 | 140.2597 | 103.3737 | 386.6124 | 57.8832 | 23.4864 | 0 | 0 | 0 | 0 | 0 | 0 | 18 | 172.3616 | 144.8247 | 103.5282 | 417.9344 | 62.3658 | 25.66 | 0 | 0 | 0 | 0 | 0 | 0 | 18 | 111.2245 | 143.389 | 99.3903 | 349.4034 | 50.6298 | 20.6139 | 18 | 0 | 0 | 0 | 0 | 0 | 0 | 18 | 0 | 0 | 0 | 0 | 0 | 0
| 19 | 114.7976 | 149.6622 | 104.6423 | 364.5636 | 50.4748 | 20.5516 | 114.7976 | 149.6622 | 104.6423 | 364.5636 | 50.4748 | 20.5516 | 19 | 146.7359 | 146.5653 | 108.5658 | 402.0019 | 57.644 | 23.3888 | 0 | 0 | 0 | 0 | 0 | 0 | 19 | 176.9014 | 151.0673 | 108.7137 | 433.7683 | 62.084 | 25.5422 | 0 | 0 | 0 | 0 | 0 | 0 | 19 | 114.7976 | 149.6622 | 104.6423 | 364.5636 | 50.4748 | 20.5516 | 19 | 0 | 0 | 0 | 0 | 0 | 0 | 19 | 0 | 0 | 0 | 0 | 0 | 0
| 20 | 118.3707 | 155.9354 | 109.8943 | 379.7239 | 50.3199 | 20.4893 | 118.3707 | 155.9354 | 109.8943 | 379.7239 | 50.3199 | 20.4893 | 20 | 150.6296 | 152.8709 | 113.758 | 417.3913 | 57.4049 | 23.2912 | 0 | 0 | 0 | 0 | 0 | 0 | 20 | 181.4411 | 157.3099 | 113.8991 | 449.6021 | 61.8021 | 25.4244 | 0 | 0 | 0 | 0 | 0 | 0 | 20 | 118.3707 | 155.9354 | 109.8943 | 379.7239 | 50.3199 | 20.4893 | 20 | 0 | 0 | 0 | 0 | 0 | 0 | 20 | 0 | 0 | 0 | 0 | 0 | 0
| 21 | 121.9438 | 162.2086 | 115.1463 | 394.8841 | 50.1649 | 20.427 | 121.9438 | 162.2086 | 115.1463 | 394.8841 | 50.1649 | 20.427 | 21 | 154.5234 | 159.1765 | 118.9502 | 432.7808 | 57.1658 | 23.1936 | 0 | 0 | 0 | 0 | 0 | 0 | 21 | 185.9808 | 163.5524 | 119.0846 | 465.4359 | 61.5202 | 25.3066 | 0 | 0 | 0 | 0 | 0 | 0 | 21 | 121.9438 | 162.2086 | 115.1463 | 394.8841 | 50.1649 | 20.427 | 21 | 0 | 0 | 0 | 0 | 0 | 0 | 21 | 0 | 0 | 0 | 0 | 0 | 0
| 22 | 125.5169 | 168.4818 | 120.3983 | 410.0444 | 50.01 | 20.3647 | 125.5169 | 168.4818 | 120.3983 | 410.0444 | 50.01 | 20.3647 | 22 | 158.4171 | 165.4821 | 124.1424 | 448.1703 | 56.9267 | 23.096 | 0 | 0 | 0 | 0 | 0 | 0 | 22 | 190.5205 | 169.795 | 124.27 | 481.2697 | 61.2383 | 25.1887 | 0 | 0 | 0 | 0 | 0 | 0 | 22 | 125.5169 | 168.4818 | 120.3983 | 410.0444 | 50.01 | 20.3647 | 22 | 0 | 0 | 0 | 0 | 0 | 0 | 22 | 0 | 0 | 0 | 0 | 0 | 0
| 23 | 129.09 | 174.755 | 125.6503 | 425.2046 | 49.855 | 20.3025 | 129.09 | 174.755 | 125.6503 | 425.2046 | 49.855 | 20.3025 | 23 | 162.3108 | 171.7877 | 129.3346 | 463.5597 | 56.6876 | 22.9984 | 0 | 0 | 0 | 0 | 0 | 0 | 23 | 195.0602 | 176.0376 | 129.4555 | 497.1036 | 60.9565 | 25.0709 | 0 | 0 | 0 | 0 | 0 | 0 | 23 | 129.09 | 174.755 | 125.6503 | 425.2046 | 49.855 | 20.3025 | 23 | 0 | 0 | 0 | 0 | 0 | 0 | 23 | 0 | 0 | 0 | 0 | 0 | 0
| 24 | 132.6631 | 181.0282 | 130.9023 | 440.3649 | 49.7001 | 20.2402 | 132.6631 | 181.0282 | 130.9023 | 440.3649 | 49.7001 | 20.2402 | 24 | 166.2045 | 178.0933 | 134.5268 | 478.9492 | 56.4484 | 22.9008 | 0 | 0 | 0 | 0 | 0 | 0 | 24 | 199.5999 | 182.2802 | 134.6409 | 512.9374 | 60.6746 | 24.9531 | 0 | 0 | 0 | 0 | 0 | 0 | 24 | 132.6631 | 181.0282 | 130.9023 | 440.3649 | 49.7001 | 20.2402 | 24 | 132.6631 | 181.0282 | 130.9023 | 440.3649 | 49.7001 | 20.2402 | 24 | 0 | 0 | 0 | 0 | 0 | 0
| 25 | 136.2362 | 187.3014 | 136.1543 | 455.5251 | 49.5451 | 20.1779 | 136.2362 | 187.3014 | 136.1543 | 455.5251 | 49.5451 | 20.1779 | 25 | 170.0983 | 184.3989 | 139.719 | 494.3386 | 56.2093 | 22.8033 | 0 | 0 | 0 | 0 | 0 | 0 | 25 | 204.1396 | 188.5227 | 139.8264 | 528.7712 | 60.3927 | 24.8353 | 0 | 0 | 0 | 0 | 0 | 0 | 25 | 136.2362 | 187.3014 | 136.1543 | 455.5251 | 49.5451 | 20.1779 | 25 | 0 | 0 | 0 | 0 | 0 | 0 | 25 | 0 | 0 | 0 | 0 | 0 | 0
| 26 | 139.8093 | 193.5746 | 141.4063 | 470.6854 | 49.3902 | 20.1156 | 139.8093 | 193.5746 | 141.4063 | 470.6854 | 49.3902 | 20.1156 | 26 | 173.992 | 190.7045 | 144.9111 | 509.7281 | 55.9702 | 22.7057 | 0 | 0 | 0 | 0 | 0 | 0 | 26 | 208.6793 | 194.7653 | 145.0119 | 544.605 | 60.1109 | 24.7175 | 0 | 0 | 0 | 0 | 0 | 0 | 26 | 139.8093 | 193.5746 | 141.4063 | 470.6854 | 49.3902 | 20.1156 | 26 | 0 | 0 | 0 | 0 | 0 | 0 | 26 | 0 | 0 | 0 | 0 | 0 | 0
| 27 | 143.3824 | 199.8478 | 146.6583 | 485.8456 | 49.2352 | 20.0533 | 143.3824 | 199.8478 | 146.6583 | 485.8456 | 49.2352 | 20.0533 | 27 | 177.8857 | 197.01 | 150.1033 | 525.1175 | 55.7311 | 22.6081 | 0 | 0 | 0 | 0 | 0 | 0 | 27 | 213.2191 | 201.0079 | 150.1973 | 560.4389 | 59.829 | 24.5997 | 0 | 0 | 0 | 0 | 0 | 0 | 27 | 143.3824 | 199.8478 | 146.6583 | 485.8456 | 49.2352 | 20.0533 | 27 | 0 | 0 | 0 | 0 | 0 | 0 | 27 | 0 | 0 | 0 | 0 | 0 | 0
| 28 | 146.9555 | 206.121 | 151.9103 | 501.0059 | 49.0803 | 19.991 | 146.9555 | 206.121 | 151.9103 | 501.0059 | 49.0803 | 19.991 | 28 | 181.7794 | 203.3156 | 155.2955 | 540.507 | 55.492 | 22.5105 | 0 | 0 | 0 | 0 | 0 | 0 | 28 | 217.7588 | 207.2505 | 155.3828 | 576.2727 | 59.5471 | 24.4819 | 0 | 0 | 0 | 0 | 0 | 0 | 28 | 146.9555 | 206.121 | 151.9103 | 501.0059 | 49.0803 | 19.991 | 28 | 0 | 0 | 0 | 0 | 0 | 0 | 28 | 0 | 0 | 0 | 0 | 0 | 0
| 29 | 150.5286 | 212.3942 | 157.1623 | 516.1661 | 48.9253 | 19.9287 | 150.5286 | 212.3942 | 157.1623 | 516.1661 | 48.9253 | 19.9287 | 29 | 185.6732 | 209.6212 | 160.4877 | 555.8965 | 55.2528 | 22.4129 | 0 | 0 | 0 | 0 | 0 | 0 | 29 | 222.2985 | 213.493 | 160.5682 | 592.1065 | 59.2652 | 24.364 | 0 | 0 | 0 | 0 | 0 | 0 | 29 | 150.5286 | 212.3942 | 157.1623 | 516.1661 | 48.9253 | 19.9287 | 29 | 0 | 0 | 0 | 0 | 0 | 0 | 29 | 0 | 0 | 0 | 0 | 0 | 0
| 30 | 154.1017 | 218.6674 | 162.4144 | 531.3264 | 48.7704 | 19.8664 | 154.1017 | 218.6674 | 162.4144 | 531.3264 | 48.7704 | 19.8664 | 30 | 189.5669 | 215.9268 | 165.6799 | 571.2859 | 55.0137 | 22.3153 | 0 | 0 | 0 | 0 | 0 | 0 | 30 | 226.8382 | 219.7356 | 165.7537 | 607.9403 | 58.9834 | 24.2462 | 0 | 0 | 0 | 0 | 0 | 0 | 30 | 154.1017 | 218.6674 | 162.4144 | 531.3264 | 48.7704 | 19.8664 | 30 | 0 | 0 | 0 | 0 | 0 | 0 | 30 | 0 | 0 | 0 | 0 | 0 | 0
| 31 | 157.6748 | 224.9406 | 167.6664 | 546.4866 | 48.6154 | 19.8041 | 157.6748 | 224.9406 | 167.6664 | 546.4866 | 48.6154 | 19.8041 | 31 | 193.4606 | 222.2324 | 170.8721 | 586.6754 | 54.7746 | 22.2177 | 0 | 0 | 0 | 0 | 0 | 0 | 31 | 231.3779 | 225.9782 | 170.9391 | 623.7742 | 58.7015 | 24.1284 | 0 | 0 | 0 | 0 | 0 | 0 | 31 | 157.6748 | 224.9406 | 167.6664 | 546.4866 | 48.6154 | 19.8041 | 31 | 0 | 0 | 0 | 0 | 0 | 0 | 31 | 0 | 0 | 0 | 0 | 0 | 0
| 32 | 161.2479 | 231.2138 | 172.9184 | 561.6469 | 48.4605 | 19.7418 | 161.2479 | 231.2138 | 172.9184 | 561.6469 | 48.4605 | 19.7418 | 32 | 197.3543 | 228.538 | 176.0643 | 602.0648 | 54.5355 | 22.1201 | 0 | 0 | 0 | 0 | 0 | 0 | 32 | 235.9176 | 232.2207 | 176.1246 | 639.608 | 58.4196 | 24.0106 | 0 | 0 | 0 | 0 | 0 | 0 | 32 | 161.2479 | 231.2138 | 172.9184 | 561.6469 | 48.4605 | 19.7418 | 32 | 0 | 0 | 0 | 0 | 0 | 0 | 32 | 0 | 0 | 0 | 0 | 0 | 0
| 33 | 164.821 | 237.487 | 178.1704 | 576.8071 | 48.3056 | 19.6795 | 164.821 | 237.487 | 178.1704 | 576.8071 | 48.3056 | 19.6795 | 33 | 201.2481 | 234.8436 | 181.2564 | 617.4543 | 54.2963 | 22.0225 | 0 | 0 | 0 | 0 | 0 | 0 | 33 | 240.4573 | 238.4633 | 181.31 | 655.4418 | 58.1378 | 23.8928 | 0 | 0 | 0 | 0 | 0 | 0 | 33 | 164.821 | 237.487 | 178.1704 | 576.8071 | 48.3056 | 19.6795 | 33 | 0 | 0 | 0 | 0 | 0 | 0 | 33 | 0 | 0 | 0 | 0 | 0 | 0
| 34 | 168.3941 | 243.7603 | 183.4224 | 591.9674 | 48.1506 | 19.6172 | 168.3941 | 243.7603 | 183.4224 | 591.9674 | 48.1506 | 19.6172 | 34 | 205.1418 | 241.1492 | 186.4486 | 632.8437 | 54.0572 | 21.9249 | 0 | 0 | 0 | 0 | 0 | 0 | 34 | 244.997 | 244.7059 | 186.4955 | 671.2756 | 57.8559 | 23.775 | 0 | 0 | 0 | 0 | 0 | 0 | 34 | 168.3941 | 243.7603 | 183.4224 | 591.9674 | 48.1506 | 19.6172 | 34 | 0 | 0 | 0 | 0 | 0 | 0 | 34 | 0 | 0 | 0 | 0 | 0 | 0
| 35 | 171.9672 | 250.0335 | 188.6744 | 607.1276 | 47.9957 | 19.5549 | 171.9672 | 250.0335 | 188.6744 | 607.1276 | 47.9957 | 19.5549 | 35 | 209.0355 | 247.4548 | 191.6408 | 648.2332 | 53.8181 | 21.8273 | 0 | 0 | 0 | 0 | 0 | 0 | 35 | 249.5368 | 250.9485 | 191.6809 | 687.1095 | 57.574 | 23.6572 | 0 | 0 | 0 | 0 | 0 | 0 | 35 | 171.9672 | 250.0335 | 188.6744 | 607.1276 | 47.9957 | 19.5549 | 35 | 0 | 0 | 0 | 0 | 0 | 0 | 35 | 0 | 0 | 0 | 0 | 0 | 0
| 36 | 175.5403 | 256.3067 | 193.9264 | 622.2879 | 47.8407 | 19.4926 | 175.5403 | 256.3067 | 193.9264 | 622.2879 | 47.8407 | 19.4926 | 36 | 212.9292 | 253.7603 | 196.833 | 663.6226 | 53.579 | 21.7298 | 0 | 0 | 0 | 0 | 0 | 0 | 36 | 254.0765 | 257.191 | 196.8664 | 702.9433 | 57.2921 | 23.5393 | 0 | 0 | 0 | 0 | 0 | 0 | 36 | 175.5403 | 256.3067 | 193.9264 | 622.2879 | 47.8407 | 19.4926 | 36 | 0 | 0 | 0 | 0 | 0 | 0 | 36 | 0 | 0 | 0 | 0 | 0 | 0
| 37 | 179.1134 | 262.5799 | 199.1784 | 637.4481 | 47.6858 | 19.4303 | 179.1134 | 262.5799 | 199.1784 | 637.4481 | 47.6858 | 19.4303 | 37 | 216.823 | 260.0659 | 202.0252 | 679.0121 | 53.3399 | 21.6322 | 0 | 0 | 0 | 0 | 0 | 0 | 37 | 258.6162 | 263.4336 | 202.0518 | 718.7771 | 57.0103 | 23.4215 | 0 | 0 | 0 | 0 | 0 | 0 | 37 | 179.1134 | 262.5799 | 199.1784 | 637.4481 | 47.6858 | 19.4303 | 37 | 0 | 0 | 0 | 0 | 0 | 0 | 37 | 0 | 0 | 0 | 0 | 0 | 0
| 38 | 182.6865 | 268.8531 | 204.4304 | 652.6084 | 47.5308 | 19.368 | 182.6865 | 268.8531 | 204.4304 | 652.6084 | 47.5308 | 19.368 | 38 | 220.7167 | 266.3715 | 207.2174 | 694.4016 | 53.1007 | 21.5346 | 0 | 0 | 0 | 0 | 0 | 0 | 38 | 263.1559 | 269.6762 | 207.2373 | 734.6109 | 56.7284 | 23.3037 | 0 | 0 | 0 | 0 | 0 | 0 | 38 | 182.6865 | 268.8531 | 204.4304 | 652.6084 | 47.5308 | 19.368 | 38 | 0 | 0 | 0 | 0 | 0 | 0 | 38 | 0 | 0 | 0 | 0 | 0 | 0
| 39 | 186.2596 | 275.1263 | 209.6824 | 667.7686 | 47.3759 | 19.3057 | 186.2596 | 275.1263 | 209.6824 | 667.7686 | 47.3759 | 19.3057 | 39 | 224.6104 | 272.6771 | 212.4096 | 709.791 | 52.8616 | 21.437 | 0 | 0 | 0 | 0 | 0 | 0 | 39 | 267.6956 | 275.9188 | 212.4227 | 750.4448 | 56.4465 | 23.1859 | 0 | 0 | 0 | 0 | 0 | 0 | 39 | 186.2596 | 275.1263 | 209.6824 | 667.7686 | 47.3759 | 19.3057 | 39 | 0 | 0 | 0 | 0 | 0 | 0 | 39 | 0 | 0 | 0 | 0 | 0 | 0
| 40 | 189.8327 | 281.3995 | 214.9344 | 682.9289 | 47.2209 | 19.2434 | 189.8327 | 281.3995 | 214.9344 | 682.9289 | 47.2209 | 19.2434 | 40 | 228.5041 | 278.9827 | 217.6017 | 725.1805 | 52.6225 | 21.3394 | 0 | 0 | 0 | 0 | 0 | 0 | 40 | 272.2353 | 282.1613 | 217.6082 | 766.2786 | 56.1646 | 23.0681 | 0 | 0 | 0 | 0 | 0 | 0 | 40 | 189.8327 | 281.3995 | 214.9344 | 682.9289 | 47.2209 | 19.2434 | 40 | 0 | 0 | 0 | 0 | 0 | 0 | 40 | 0 | 0 | 0 | 0 | 0 | 0
| 41 | 193.4058 | 287.6727 | 220.1864 | 698.0891 | 47.066 | 19.1811 | 193.4058 | 287.6727 | 220.1864 | 698.0891 | 47.066 | 19.1811 | 41 | 232.3979 | 285.2883 | 222.7939 | 740.5699 | 52.3834 | 21.2418 | 0 | 0 | 0 | 0 | 0 | 0 | 41 | 276.775 | 288.4039 | 222.7936 | 782.1124 | 55.8828 | 22.9503 | 0 | 0 | 0 | 0 | 0 | 0 | 41 | 193.4058 | 287.6727 | 220.1864 | 698.0891 | 47.066 | 19.1811 | 41 | 0 | 0 | 0 | 0 | 0 | 0 | 41 | 0 | 0 | 0 | 0 | 0 | 0
| 42 | 196.9789 | 293.9459 | 225.4384 | 713.2494 | 46.911 | 19.1188 | 196.9789 | 293.9459 | 225.4384 | 713.2494 | 46.911 | 19.1188 | 42 | 236.2916 | 291.5939 | 227.9861 | 755.9594 | 52.1442 | 21.1442 | 0 | 0 | 0 | 0 | 0 | 0 | 42 | 281.3147 | 294.6465 | 227.9791 | 797.9463 | 55.6009 | 22.8325 | 0 | 0 | 0 | 0 | 0 | 0 | 42 | 196.9789 | 293.9459 | 225.4384 | 713.2494 | 46.911 | 19.1188 | 42 | 0 | 0 | 0 | 0 | 0 | 0 | 42 | 0 | 0 | 0 | 0 | 0 | 0
| 43 | 200.552 | 300.2191 | 230.6904 | 728.4096 | 46.7561 | 19.0565 | 200.552 | 300.2191 | 230.6904 | 728.4096 | 46.7561 | 19.0565 | 43 | 240.1853 | 297.8995 | 233.1783 | 771.3488 | 51.9051 | 21.0466 | 0 | 0 | 0 | 0 | 0 | 0 | 43 | 285.8544 | 300.889 | 233.1645 | 813.7801 | 55.319 | 22.7146 | 0 | 0 | 0 | 0 | 0 | 0 | 43 | 200.552 | 300.2191 | 230.6904 | 728.4096 | 46.7561 | 19.0565 | 43 | 0 | 0 | 0 | 0 | 0 | 0 | 43 | 0 | 0 | 0 | 0 | 0 | 0
| 44 | 204.1251 | 306.4923 | 235.9424 | 743.5699 | 46.6011 | 18.9942 | 204.1251 | 306.4923 | 235.9424 | 743.5699 | 46.6011 | 18.9942 | 44 | 244.079 | 304.2051 | 238.3705 | 786.7383 | 51.666 | 20.949 | 0 | 0 | 0 | 0 | 0 | 0 | 44 | 290.3942 | 307.1316 | 238.35 | 829.6139 | 55.0372 | 22.5968 | 0 | 0 | 0 | 0 | 0 | 0 | 44 | 204.1251 | 306.4923 | 235.9424 | 743.5699 | 46.6011 | 18.9942 | 44 | 0 | 0 | 0 | 0 | 0 | 0 | 44 | 0 | 0 | 0 | 0 | 0 | 0
| 45 | 207.6982 | 312.7655 | 241.1944 | 758.7301 | 46.4462 | 18.9319 | 207.6982 | 312.7655 | 241.1944 | 758.7301 | 46.4462 | 18.9319 | 45 | 247.9728 | 310.5107 | 243.5627 | 802.1277 | 51.4269 | 20.8514 | 0 | 0 | 0 | 0 | 0 | 0 | 45 | 294.9339 | 313.3742 | 243.5354 | 845.4477 | 54.7553 | 22.479 | 0 | 0 | 0 | 0 | 0 | 0 | 45 | 207.6982 | 312.7655 | 241.1944 | 758.7301 | 46.4462 | 18.9319 | 45 | 0 | 0 | 0 | 0 | 0 | 0 | 45 | 0 | 0 | 0 | 0 | 0 | 0
| 46 | 211.2713 | 319.0387 | 246.4465 | 773.8904 | 46.2912 | 18.8696 | 211.2713 | 319.0387 | 246.4465 | 773.8904 | 46.2912 | 18.8696 | 46 | 251.8665 | 316.8162 | 248.7549 | 817.5172 | 51.1878 | 20.7538 | 0 | 0 | 0 | 0 | 0 | 0 | 46 | 299.4736 | 319.6168 | 248.7209 | 861.2816 | 54.4734 | 22.3612 | 0 | 0 | 0 | 0 | 0 | 0 | 46 | 211.2713 | 319.0387 | 246.4465 | 773.8904 | 46.2912 | 18.8696 | 46 | 0 | 0 | 0 | 0 | 0 | 0 | 46 | 0 | 0 | 0 | 0 | 0 | 0
| 47 | 214.8444 | 325.3119 | 251.6985 | 789.0506 | 46.1363 | 18.8074 | 214.8444 | 325.3119 | 251.6985 | 789.0506 | 46.1363 | 18.8074 | 47 | 255.7602 | 323.1218 | 253.947 | 832.9067 | 50.9486 | 20.6563 | 0 | 0 | 0 | 0 | 0 | 0 | 47 | 304.0133 | 325.8593 | 253.9063 | 877.1154 | 54.1915 | 22.2434 | 0 | 0 | 0 | 0 | 0 | 0 | 47 | 214.8444 | 325.3119 | 251.6985 | 789.0506 | 46.1363 | 18.8074 | 47 | 0 | 0 | 0 | 0 | 0 | 0 | 47 | 0 | 0 | 0 | 0 | 0 | 0
| 48 | 218.4175 | 331.5851 | 256.9505 | 804.2109 | 45.9813 | 18.7451 | 218.4175 | 331.5851 | 256.9505 | 804.2109 | 45.9813 | 18.7451 | 48 | 259.6539 | 329.4274 | 259.1392 | 848.2961 | 50.7095 | 20.5587 | 0 | 0 | 0 | 0 | 0 | 0 | 48 | 308.553 | 332.1019 | 259.0918 | 892.9492 | 53.9097 | 22.1256 | 0 | 0 | 0 | 0 | 0 | 0 | 48 | 218.4175 | 331.5851 | 256.9505 | 804.2109 | 45.9813 | 18.7451 | 48 | 0 | 0 | 0 | 0 | 0 | 0 | 48 | 0 | 0 | 0 | 0 | 0 | 0
| 49 | 221.9906 | 337.8583 | 262.2025 | 819.3711 | 45.8264 | 18.6828 | 221.9906 | 337.8583 | 262.2025 | 819.3711 | 45.8264 | 18.6828 | 49 | 263.5477 | 335.733 | 264.3314 | 863.6856 | 50.4704 | 20.4611 | 0 | 0 | 0 | 0 | 0 | 0 | 49 | 313.0927 | 338.3445 | 264.2772 | 908.783 | 53.6278 | 22.0078 | 0 | 0 | 0 | 0 | 0 | 0 | 49 | 221.9906 | 337.8583 | 262.2025 | 819.3711 | 45.8264 | 18.6828 | 49 | 0 | 0 | 0 | 0 | 0 | 0 | 49 | 0 | 0 | 0 | 0 | 0 | 0
| 50 | 225.5637 | 344.1315 | 267.4545 | 834.5314 | 45.6715 | 18.6205 | 225.5637 | 344.1315 | 267.4545 | 834.5314 | 45.6715 | 18.6205 | 50 | 267.4414 | 342.0386 | 269.5236 | 879.075 | 50.2313 | 20.3635 | 0 | 0 | 0 | 0 | 0 | 0 | 50 | 317.6324 | 344.587 | 269.4627 | 924.6169 | 53.3459 | 21.8899 | 0 | 0 | 0 | 0 | 0 | 0 | 50 | 225.5637 | 344.1315 | 267.4545 | 834.5314 | 45.6715 | 18.6205 | 50 | 0 | 0 | 0 | 0 | 0 | 0 | 50 | 0 | 0 | 0 | 0 | 0 | 0
| 51 | 229.1368 | 350.4047 | 272.7065 | 849.6916 | 45.5165 | 18.5582 | 229.1368 | 350.4047 | 272.7065 | 849.6916 | 45.5165 | 18.5582 | 51 | 271.3351 | 348.3442 | 274.7158 | 894.4645 | 49.9921 | 20.2659 | 0 | 0 | 0 | 0 | 0 | 0 | 51 | 322.1721 | 350.8296 | 274.6481 | 940.4507 | 53.0641 | 21.7721 | 0 | 0 | 0 | 0 | 0 | 0 | 51 | 229.1368 | 350.4047 | 272.7065 | 849.6916 | 45.5165 | 18.5582 | 51 | 0 | 0 | 0 | 0 | 0 | 0 | 51 | 0 | 0 | 0 | 0 | 0 | 0
| 52 | 232.7099 | 356.6779 | 277.9585 | 864.8519 | 45.3616 | 18.4959 | 232.7099 | 356.6779 | 277.9585 | 864.8519 | 45.3616 | 18.4959 | 52 | 275.2288 | 354.6498 | 279.908 | 909.8539 | 49.753 | 20.1683 | 0 | 0 | 0 | 0 | 0 | 0 | 52 | 326.7119 | 357.0722 | 279.8336 | 956.2845 | 52.7822 | 21.6543 | 0 | 0 | 0 | 0 | 0 | 0 | 52 | 232.7099 | 356.6779 | 277.9585 | 864.8519 | 45.3616 | 18.4959 | 52 | 0 | 0 | 0 | 0 | 0 | 0 | 52 | 0 | 0 | 0 | 0 | 0 | 0
| 53 | 236.283 | 362.9511 | 283.2105 | 880.0121 | 45.2066 | 18.4336 | 236.283 | 362.9511 | 283.2105 | 880.0121 | 45.2066 | 18.4336 | 53 | 279.1226 | 360.9554 | 285.1002 | 925.2434 | 49.5139 | 20.0707 | 0 | 0 | 0 | 0 | 0 | 0 | 53 | 331.2516 | 363.3148 | 285.019 | 972.1183 | 52.5003 | 21.5365 | 0 | 0 | 0 | 0 | 0 | 0 | 53 | 236.283 | 362.9511 | 283.2105 | 880.0121 | 45.2066 | 18.4336 | 53 | 0 | 0 | 0 | 0 | 0 | 0 | 53 | 0 | 0 | 0 | 0 | 0 | 0
| 54 | 239.8561 | 369.2244 | 288.4625 | 895.1724 | 45.0517 | 18.3713 | 239.8561 | 369.2244 | 288.4625 | 895.1724 | 45.0517 | 18.3713 | 54 | 283.0163 | 367.261 | 290.2924 | 940.6328 | 49.2748 | 19.9731 | 0 | 0 | 0 | 0 | 0 | 0 | 54 | 335.7913 | 369.5573 | 290.2045 | 987.9522 | 52.2184 | 21.4187 | 0 | 0 | 0 | 0 | 0 | 0 | 54 | 239.8561 | 369.2244 | 288.4625 | 895.1724 | 45.0517 | 18.3713 | 54 | 0 | 0 | 0 | 0 | 0 | 0 | 54 | 0 | 0 | 0 | 0 | 0 | 0
| 55 | 243.4292 | 375.4976 | 293.7145 | 910.3326 | 44.8967 | 18.309 | 243.4292 | 375.4976 | 293.7145 | 910.3326 | 44.8967 | 18.309 | 55 | 286.91 | 373.5665 | 295.4845 | 956.0223 | 49.0357 | 19.8755 | 0 | 0 | 0 | 0 | 0 | 0 | 55 | 340.331 | 375.7999 | 295.3899 | 1003.786 | 51.9366 | 21.3009 | 0 | 0 | 0 | 0 | 0 | 0 | 55 | 243.4292 | 375.4976 | 293.7145 | 910.3326 | 44.8967 | 18.309 | 55 | 0 | 0 | 0 | 0 | 0 | 0 | 55 | 0 | 0 | 0 | 0 | 0 | 0
| 56 | 247.0023 | 381.7708 | 298.9665 | 925.4929 | 44.7418 | 18.2467 | 247.0023 | 381.7708 | 298.9665 | 925.4929 | 44.7418 | 18.2467 | 56 | 290.8037 | 379.8721 | 300.6767 | 971.4118 | 48.7965 | 19.7779 | 0 | 0 | 0 | 0 | 0 | 0 | 56 | 344.8707 | 382.0425 | 300.5754 | 1019.6198 | 51.6547 | 21.1831 | 0 | 0 | 0 | 0 | 0 | 0 | 56 | 247.0023 | 381.7708 | 298.9665 | 925.4929 | 44.7418 | 18.2467 | 56 | 0 | 0 | 0 | 0 | 0 | 0 | 56 | 0 | 0 | 0 | 0 | 0 | 0
| 57 | 250.5754 | 388.044 | 304.2185 | 940.6531 | 44.5868 | 18.1844 | 250.5754 | 388.044 | 304.2185 | 940.6531 | 44.5868 | 18.1844 | 57 | 294.6975 | 386.1777 | 305.8689 | 986.8012 | 48.5574 | 19.6803 | 0 | 0 | 0 | 0 | 0 | 0 | 57 | 349.4104 | 388.2851 | 305.7608 | 1035.4536 | 51.3728 | 21.0653 | 0 | 0 | 0 | 0 | 0 | 0 | 57 | 250.5754 | 388.044 | 304.2185 | 940.6531 | 44.5868 | 18.1844 | 57 | 0 | 0 | 0 | 0 | 0 | 0 | 57 | 0 | 0 | 0 | 0 | 0 | 0
| 58 | 254.1485 | 394.3172 | 309.4705 | 955.8134 | 44.4319 | 18.1221 | 254.1485 | 394.3172 | 309.4705 | 955.8134 | 44.4319 | 18.1221 | 58 | 298.5912 | 392.4833 | 311.0611 | 1002.1907 | 48.3183 | 19.5828 | 0 | 0 | 0 | 0 | 0 | 0 | 58 | 353.9501 | 394.5276 | 310.9463 | 1051.2875 | 51.091 | 20.9474 | 0 | 0 | 0 | 0 | 0 | 0 | 58 | 254.1485 | 394.3172 | 309.4705 | 955.8134 | 44.4319 | 18.1221 | 58 | 0 | 0 | 0 | 0 | 0 | 0 | 58 | 0 | 0 | 0 | 0 | 0 | 0
| 59 | 257.7216 | 400.5904 | 314.7225 | 970.9736 | 44.2769 | 18.0598 | 257.7216 | 400.5904 | 314.7225 | 970.9736 | 44.2769 | 18.0598 | 59 | 302.4849 | 398.7889 | 316.2533 | 1017.5801 | 48.0792 | 19.4852 | 0 | 0 | 0 | 0 | 0 | 0 | 59 | 358.4898 | 400.7702 | 316.1317 | 1067.1213 | 50.8091 | 20.8296 | 0 | 0 | 0 | 0 | 0 | 0 | 59 | 257.7216 | 400.5904 | 314.7225 | 970.9736 | 44.2769 | 18.0598 | 59 | 0 | 0 | 0 | 0 | 0 | 0 | 59 | 0 | 0 | 0 | 0 | 0 | 0
| 60 | 261.2947 | 406.8636 | 319.9745 | 986.1339 | 44.122 | 17.9975 | 261.2947 | 406.8636 | 319.9745 | 986.1339 | 44.122 | 17.9975 | 60 | 306.3786 | 405.0945 | 321.4455 | 1032.9696 | 47.84 | 19.3876 | 0 | 0 | 0 | 0 | 0 | 0 | 60 | 363.0296 | 407.0128 | 321.3172 | 1082.9551 | 50.5272 | 20.7118 | 0 | 0 | 0 | 0 | 0 | 0 | 60 | 261.2947 | 406.8636 | 319.9745 | 986.1339 | 44.122 | 17.9975 | 60 | 0 | 0 | 0 | 0 | 0 | 0 | 60 | 0 | 0 | 0 | 0 | 0 | 0
| 61 | 264.8678 | 413.1368 | 325.2265 | 1001.2941 | 43.967 | 17.9352 | 264.8678 | 413.1368 | 325.2265 | 1001.2941 | 43.967 | 17.9352 | 61 | 310.2724 | 411.4001 | 326.6377 | 1048.359 | 47.6009 | 19.29 | 0 | 0 | 0 | 0 | 0 | 0 | 61 | 367.5693 | 413.2553 | 326.5027 | 1098.7889 | 50.2453 | 20.594 | 0 | 0 | 0 | 0 | 0 | 0 | 61 | 264.8678 | 413.1368 | 325.2265 | 1001.2941 | 43.967 | 17.9352 | 61 | 0 | 0 | 0 | 0 | 0 | 0 | 61 | 0 | 0 | 0 | 0 | 0 | 0
| 62 | 268.4409 | 419.41 | 330.4785 | 1016.4544 | 43.8121 | 17.8729 | 268.4409 | 419.41 | 330.4785 | 1016.4544 | 43.8121 | 17.8729 | 62 | 314.1661 | 417.7057 | 331.8298 | 1063.7485 | 47.3618 | 19.1924 | 0 | 0 | 0 | 0 | 0 | 0 | 62 | 372.109 | 419.4979 | 331.6881 | 1114.6228 | 49.9635 | 20.4762 | 0 | 0 | 0 | 0 | 0 | 0 | 62 | 268.4409 | 419.41 | 330.4785 | 1016.4544 | 43.8121 | 17.8729 | 62 | 0 | 0 | 0 | 0 | 0 | 0 | 62 | 0 | 0 | 0 | 0 | 0 | 0
| 63 | 272.014 | 425.6832 | 335.7306 | 1031.6146 | 43.6571 | 17.8106 | 272.014 | 425.6832 | 335.7306 | 1031.6146 | 43.6571 | 17.8106 | 63 | 318.0598 | 424.0113 | 337.022 | 1079.138 | 47.1227 | 19.0948 | 0 | 0 | 0 | 0 | 0 | 0 | 63 | 376.6487 | 425.7405 | 336.8736 | 1130.4566 | 49.6816 | 20.3584 | 0 | 0 | 0 | 0 | 0 | 0 | 63 | 272.014 | 425.6832 | 335.7306 | 1031.6146 | 43.6571 | 17.8106 | 63 | 0 | 0 | 0 | 0 | 0 | 0 | 63 | 0 | 0 | 0 | 0 | 0 | 0
| 64 | 275.5871 | 431.9564 | 340.9826 | 1046.7749 | 43.5022 | 17.7483 | 275.5871 | 431.9564 | 340.9826 | 1046.7749 | 43.5022 | 17.7483 | 64 | 321.9535 | 430.3169 | 342.2142 | 1094.5274 | 46.8836 | 18.9972 | 0 | 0 | 0 | 0 | 0 | 0 | 64 | 381.1884 | 431.9831 | 342.059 | 1146.2904 | 49.3997 | 20.2406 | 0 | 0 | 0 | 0 | 0 | 0 | 64 | 275.5871 | 431.9564 | 340.9826 | 1046.7749 | 43.5022 | 17.7483 | 64 | 0 | 0 | 0 | 0 | 0 | 0 | 64 | 0 | 0 | 0 | 0 | 0 | 0
| 65 | 279.1602 | 438.2296 | 346.2346 | 1061.9351 | 43.3472 | 17.686 | 279.1602 | 438.2296 | 346.2346 | 1061.9351 | 43.3472 | 17.686 | 65 | 325.8473 | 436.6224 | 347.4064 | 1109.9169 | 46.6444 | 18.8996 | 0 | 0 | 0 | 0 | 0 | 0 | 65 | 385.7281 | 438.2256 | 347.2445 | 1162.1243 | 49.1178 | 20.1227 | 0 | 0 | 0 | 0 | 0 | 0 | 65 | 279.1602 | 438.2296 | 346.2346 | 1061.9351 | 43.3472 | 17.686 | 65 | 0 | 0 | 0 | 0 | 0 | 0 | 65 | 0 | 0 | 0 | 0 | 0 | 0
| 66 | 282.7333 | 444.5028 | 351.4866 | 1077.0954 | 43.1923 | 17.6237 | 282.7333 | 444.5028 | 351.4866 | 1077.0954 | 43.1923 | 17.6237 | 66 | 329.741 | 442.928 | 352.5986 | 1125.3063 | 46.4053 | 18.802 | 0 | 0 | 0 | 0 | 0 | 0 | 66 | 390.2678 | 444.4682 | 352.4299 | 1177.9581 | 48.836 | 20.0049 | 0 | 0 | 0 | 0 | 0 | 0 | 66 | 282.7333 | 444.5028 | 351.4866 | 1077.0954 | 43.1923 | 17.6237 | 66 | 0 | 0 | 0 | 0 | 0 | 0 | 66 | 0 | 0 | 0 | 0 | 0 | 0
| 67 | 286.3064 | 450.776 | 356.7386 | 1092.2556 | 43.0374 | 17.5614 | 286.3064 | 450.776 | 356.7386 | 1092.2556 | 43.0374 | 17.5614 | 67 | 333.6347 | 449.2336 | 357.7908 | 1140.6958 | 46.1662 | 18.7044 | 0 | 0 | 0 | 0 | 0 | 0 | 67 | 394.8075 | 450.7108 | 357.6154 | 1193.7919 | 48.5541 | 19.8871 | 0 | 0 | 0 | 0 | 0 | 0 | 67 | 286.3064 | 450.776 | 356.7386 | 1092.2556 | 43.0374 | 17.5614 | 67 | 0 | 0 | 0 | 0 | 0 | 0 | 67 | 0 | 0 | 0 | 0 | 0 | 0
| 68 | 289.8795 | 457.0492 | 361.9906 | 1107.4159 | 42.8824 | 17.4991 | 289.8795 | 457.0492 | 361.9906 | 1107.4159 | 42.8824 | 17.4991 | 68 | 337.5284 | 455.5392 | 362.983 | 1156.0852 | 45.9271 | 18.6069 | 0 | 0 | 0 | 0 | 0 | 0 | 68 | 399.3473 | 456.9534 | 362.8008 | 1209.6257 | 48.2722 | 19.7693 | 0 | 0 | 0 | 0 | 0 | 0 | 68 | 289.8795 | 457.0492 | 361.9906 | 1107.4159 | 42.8824 | 17.4991 | 68 | 0 | 0 | 0 | 0 | 0 | 0 | 68 | 0 | 0 | 0 | 0 | 0 | 0
| 69 | 293.4526 | 463.3224 | 367.2426 | 1122.5761 | 42.7275 | 17.4368 | 293.4526 | 463.3224 | 367.2426 | 1122.5761 | 42.7275 | 17.4368 | 69 | 341.4222 | 461.8448 | 368.1751 | 1171.4747 | 45.6879 | 18.5093 | 0 | 0 | 0 | 0 | 0 | 0 | 69 | 403.887 | 463.1959 | 367.9863 | 1225.4596 | 47.9904 | 19.6515 | 0 | 0 | 0 | 0 | 0 | 0 | 69 | 293.4526 | 463.3224 | 367.2426 | 1122.5761 | 42.7275 | 17.4368 | 69 | 0 | 0 | 0 | 0 | 0 | 0 | 69 | 0 | 0 | 0 | 0 | 0 | 0
| 70 | 297.0257 | 469.5956 | 372.4946 | 1137.7364 | 42.5725 | 17.3745 | 297.0257 | 469.5956 | 372.4946 | 1137.7364 | 42.5725 | 17.3745 | 70 | 345.3159 | 468.1504 | 373.3673 | 1186.8641 | 45.4488 | 18.4117 | 0 | 0 | 0 | 0 | 0 | 0 | 70 | 408.4267 | 469.4385 | 373.1717 | 1241.2934 | 47.7085 | 19.5337 | 0 | 0 | 0 | 0 | 0 | 0 | 70 | 297.0257 | 469.5956 | 372.4946 | 1137.7364 | 42.5725 | 17.3745 | 70 | 0 | 0 | 0 | 0 | 0 | 0 | 70 | 0 | 0 | 0 | 0 | 0 | 0
| 71 | 300.5988 | 475.8688 | 377.7466 | 1152.8966 | 42.4176 | 17.3123 | 300.5988 | 475.8688 | 377.7466 | 1152.8966 | 42.4176 | 17.3123 | 71 | 349.2096 | 474.456 | 378.5595 | 1202.2536 | 45.2097 | 18.3141 | 0 | 0 | 0 | 0 | 0 | 0 | 71 | 412.9664 | 475.6811 | 378.3572 | 1257.1272 | 47.4266 | 19.4159 | 0 | 0 | 0 | 0 | 0 | 0 | 71 | 300.5988 | 475.8688 | 377.7466 | 1152.8966 | 42.4176 | 17.3123 | 71 | 0 | 0 | 0 | 0 | 0 | 0 | 71 | 0 | 0 | 0 | 0 | 0 | 0
| 72 | 304.1719 | 482.142 | 382.9986 | 1168.0569 | 42.2626 | 17.25 | 304.1719 | 482.142 | 382.9986 | 1168.0569 | 42.2626 | 17.25 | 72 | 353.1033 | 480.7616 | 383.7517 | 1217.6431 | 44.9706 | 18.2165 | 0 | 0 | 0 | 0 | 0 | 0 | 72 | 417.5061 | 481.9236 | 383.5426 | 1272.961 | 47.1447 | 19.298 | 0 | 0 | 0 | 0 | 0 | 0 | 72 | 304.1719 | 482.142 | 382.9986 | 1168.0569 | 42.2626 | 17.25 | 72 | 0 | 0 | 0 | 0 | 0 | 0 | 72 | 0 | 0 | 0 | 0 | 0 | 0
| 73 | 307.745 | 488.4152 | 388.2506 | 1183.2171 | 42.1077 | 17.1877 | 307.745 | 488.4152 | 388.2506 | 1183.2171 | 42.1077 | 17.1877 | 73 | 356.9971 | 487.0672 | 388.9439 | 1233.0325 | 44.7315 | 18.1189 | 0 | 0 | 0 | 0 | 0 | 0 | 73 | 422.0458 | 488.1662 | 388.7281 | 1288.7949 | 46.8629 | 19.1802 | 0 | 0 | 0 | 0 | 0 | 0 | 73 | 307.745 | 488.4152 | 388.2506 | 1183.2171 | 42.1077 | 17.1877 | 73 | 0 | 0 | 0 | 0 | 0 | 0 | 73 | 0 | 0 | 0 | 0 | 0 | 0
| 74 | 311.3181 | 494.6885 | 393.5026 | 1198.3774 | 41.9527 | 17.1254 | 311.3181 | 494.6885 | 393.5026 | 1198.3774 | 41.9527 | 17.1254 | 74 | 360.8908 | 493.3728 | 394.1361 | 1248.422 | 44.4923 | 18.0213 | 0 | 0 | 0 | 0 | 0 | 0 | 74 | 426.5855 | 494.4088 | 393.9135 | 1304.6287 | 46.581 | 19.0624 | 0 | 0 | 0 | 0 | 0 | 0 | 74 | 311.3181 | 494.6885 | 393.5026 | 1198.3774 | 41.9527 | 17.1254 | 74 | 0 | 0 | 0 | 0 | 0 | 0 | 74 | 0 | 0 | 0 | 0 | 0 | 0
| 75 | 314.8912 | 500.9617 | 398.7546 | 1213.5377 | 41.7978 | 17.0631 | 314.8912 | 500.9617 | 398.7546 | 1213.5377 | 41.7978 | 17.0631 | 75 | 364.7845 | 499.6783 | 399.3283 | 1263.8114 | 44.2532 | 17.9237 | 0 | 0 | 0 | 0 | 0 | 0 | 75 | 431.1252 | 500.6514 | 399.099 | 1320.4625 | 46.2991 | 18.9446 | 0 | 0 | 0 | 0 | 0 | 0 | 75 | 314.8912 | 500.9617 | 398.7546 | 1213.5377 | 41.7978 | 17.0631 | 75 | 0 | 0 | 0 | 0 | 0 | 0 | 75 | 0 | 0 | 0 | 0 | 0 | 0
| 76 | 318.4643 | 507.2349 | 404.0066 | 1228.6979 | 41.6428 | 17.0008 | 318.4643 | 507.2349 | 404.0066 | 1228.6979 | 41.6428 | 17.0008 | 76 | 368.6782 | 505.9839 | 404.5204 | 1279.2009 | 44.0141 | 17.8261 | 0 | 0 | 0 | 0 | 0 | 0 | 76 | 435.665 | 506.8939 | 404.2844 | 1336.2963 | 46.0173 | 18.8268 | 0 | 0 | 0 | 0 | 0 | 0 | 76 | 318.4643 | 507.2349 | 404.0066 | 1228.6979 | 41.6428 | 17.0008 | 76 | 0 | 0 | 0 | 0 | 0 | 0 | 76 | 0 | 0 | 0 | 0 | 0 | 0
| 77 | 322.0374 | 513.5081 | 409.2586 | 1243.8582 | 41.4879 | 16.9385 | 322.0374 | 513.5081 | 409.2586 | 1243.8582 | 41.4879 | 16.9385 | 77 | 372.572 | 512.2895 | 409.7126 | 1294.5903 | 43.775 | 17.7285 | 0 | 0 | 0 | 0 | 0 | 0 | 77 | 440.2047 | 513.1365 | 409.4699 | 1352.1302 | 45.7354 | 18.709 | 0 | 0 | 0 | 0 | 0 | 0 | 77 | 322.0374 | 513.5081 | 409.2586 | 1243.8582 | 41.4879 | 16.9385 | 77 | 0 | 0 | 0 | 0 | 0 | 0 | 77 | 0 | 0 | 0 | 0 | 0 | 0
| 78 | 325.6105 | 519.7813 | 414.5106 | 1259.0184 | 41.3329 | 16.8762 | 325.6105 | 519.7813 | 414.5106 | 1259.0184 | 41.3329 | 16.8762 | 78 | 376.4657 | 518.5951 | 414.9048 | 1309.9798 | 43.5359 | 17.6309 | 0 | 0 | 0 | 0 | 0 | 0 | 78 | 444.7444 | 519.3791 | 414.6553 | 1367.964 | 45.4535 | 18.5912 | 0 | 0 | 0 | 0 | 0 | 0 | 78 | 325.6105 | 519.7813 | 414.5106 | 1259.0184 | 41.3329 | 16.8762 | 78 | 0 | 0 | 0 | 0 | 0 | 0 | 78 | 0 | 0 | 0 | 0 | 0 | 0
| 79 | 329.1836 | 526.0545 | 419.7627 | 1274.1787 | 41.178 | 16.8139 | 329.1836 | 526.0545 | 419.7627 | 1274.1787 | 41.178 | 16.8139 | 79 | 380.3594 | 524.9007 | 420.097 | 1325.3692 | 43.2967 | 17.5334 | 0 | 0 | 0 | 0 | 0 | 0 | 79 | 449.2841 | 525.6217 | 419.8408 | 1383.7978 | 45.1716 | 18.4733 | 0 | 0 | 0 | 0 | 0 | 0 | 79 | 329.1836 | 526.0545 | 419.7627 | 1274.1787 | 41.178 | 16.8139 | 79 | 0 | 0 | 0 | 0 | 0 | 0 | 79 | 0 | 0 | 0 | 0 | 0 | 0
| 80 | 332.7567 | 532.3277 | 425.0147 | 1289.3389 | 41.023 | 16.7516 | 332.7567 | 532.3277 | 425.0147 | 1289.3389 | 41.023 | 16.7516 | 80 | 384.2531 | 531.2063 | 425.2892 | 1340.7587 | 43.0576 | 17.4358 | 0 | 0 | 0 | 0 | 0 | 0 | 80 | 453.8238 | 531.8642 | 425.0262 | 1399.6316 | 44.8898 | 18.3555 | 0 | 0 | 0 | 0 | 0 | 0 | 80 | 332.7567 | 532.3277 | 425.0147 | 1289.3389 | 41.023 | 16.7516 | 80 | 0 | 0 | 0 | 0 | 0 | 0 | 80 | 0 | 0 | 0 | 0 | 0 | 0
| 81 | 336.3298 | 538.6009 | 430.2667 | 1304.4992 | 40.8681 | 16.6893 | 336.3298 | 538.6009 | 430.2667 | 1304.4992 | 40.8681 | 16.6893 | 81 | 388.1469 | 537.5119 | 430.4814 | 1356.1482 | 42.8185 | 17.3382 | 0 | 0 | 0 | 0 | 0 | 0 | 81 | 458.3635 | 538.1068 | 430.2117 | 1415.4655 | 44.6079 | 18.2377 | 0 | 0 | 0 | 0 | 0 | 0 | 81 | 336.3298 | 538.6009 | 430.2667 | 1304.4992 | 40.8681 | 16.6893 | 81 | 0 | 0 | 0 | 0 | 0 | 0 | 81 | 0 | 0 | 0 | 0 | 0 | 0
| 82 | 339.9029 | 544.8741 | 435.5187 | 1319.6594 | 40.7131 | 16.627 | 339.9029 | 544.8741 | 435.5187 | 1319.6594 | 40.7131 | 16.627 | 82 | 392.0406 | 543.8175 | 435.6736 | 1371.5376 | 42.5794 | 17.2406 | 0 | 0 | 0 | 0 | 0 | 0 | 82 | 462.9032 | 544.3494 | 435.3971 | 1431.2993 | 44.326 | 18.1199 | 0 | 0 | 0 | 0 | 0 | 0 | 82 | 339.9029 | 544.8741 | 435.5187 | 1319.6594 | 40.7131 | 16.627 | 82 | 0 | 0 | 0 | 0 | 0 | 0 | 82 | 0 | 0 | 0 | 0 | 0 | 0
| 83 | 343.476 | 551.1473 | 440.7707 | 1334.8197 | 40.5582 | 16.5647 | 343.476 | 551.1473 | 440.7707 | 1334.8197 | 40.5582 | 16.5647 | 83 | 395.9343 | 550.1231 | 440.8657 | 1386.9271 | 42.3402 | 17.143 | 0 | 0 | 0 | 0 | 0 | 0 | 83 | 467.4429 | 550.5919 | 440.5826 | 1447.1331 | 44.0441 | 18.0021 | 0 | 0 | 0 | 0 | 0 | 0 | 83 | 343.476 | 551.1473 | 440.7707 | 1334.8197 | 40.5582 | 16.5647 | 83 | 0 | 0 | 0 | 0 | 0 | 0 | 83 | 0 | 0 | 0 | 0 | 0 | 0
| 84 | 347.0491 | 557.4205 | 446.0227 | 1349.9799 | 40.4032 | 16.5024 | 347.0491 | 557.4205 | 446.0227 | 1349.9799 | 40.4032 | 16.5024 | 84 | 399.828 | 556.4286 | 446.0579 | 1402.3165 | 42.1011 | 17.0454 | 0 | 0 | 0 | 0 | 0 | 0 | 84 | 471.9827 | 556.8345 | 445.768 | 1462.9669 | 43.7623 | 17.8843 | 0 | 0 | 0 | 0 | 0 | 0 | 84 | 347.0491 | 557.4205 | 446.0227 | 1349.9799 | 40.4032 | 16.5024 | 84 | 0 | 0 | 0 | 0 | 0 | 0 | 84 | 0 | 0 | 0 | 0 | 0 | 0
| 85 | 350.6222 | 563.6937 | 451.2747 | 1365.1402 | 40.2483 | 16.4401 | 350.6222 | 563.6937 | 451.2747 | 1365.1402 | 40.2483 | 16.4401 | 85 | 403.7218 | 562.7342 | 451.2501 | 1417.706 | 41.862 | 16.9478 | 0 | 0 | 0 | 0 | 0 | 0 | 85 | 476.5224 | 563.0771 | 450.9535 | 1478.8008 | 43.4804 | 17.7665 | 0 | 0 | 0 | 0 | 0 | 0 | 85 | 350.6222 | 563.6937 | 451.2747 | 1365.1402 | 40.2483 | 16.4401 | 85 | 0 | 0 | 0 | 0 | 0 | 0 | 85 | 0 | 0 | 0 | 0 | 0 | 0
| 86 | 354.1953 | 569.9669 | 456.5267 | 1380.3004 | 40.0934 | 16.3778 | 354.1953 | 569.9669 | 456.5267 | 1380.3004 | 40.0934 | 16.3778 | 86 | 407.6155 | 569.0398 | 456.4423 | 1433.0954 | 41.6229 | 16.8502 | 0 | 0 | 0 | 0 | 0 | 0 | 86 | 481.0621 | 569.3197 | 456.1389 | 1494.6346 | 43.1985 | 17.6486 | 0 | 0 | 0 | 0 | 0 | 0 | 86 | 354.1953 | 569.9669 | 456.5267 | 1380.3004 | 40.0934 | 16.3778 | 86 | 0 | 0 | 0 | 0 | 0 | 0 | 86 | 0 | 0 | 0 | 0 | 0 | 0
| 87 | 357.7684 | 576.2401 | 461.7787 | 1395.4607 | 39.9384 | 16.3155 | 357.7684 | 576.2401 | 461.7787 | 1395.4607 | 39.9384 | 16.3155 | 87 | 411.5092 | 575.3454 | 461.6345 | 1448.4849 | 41.3838 | 16.7526 | 0 | 0 | 0 | 0 | 0 | 0 | 87 | 485.6018 | 575.5622 | 461.3244 | 1510.4684 | 42.9167 | 17.5308 | 0 | 0 | 0 | 0 | 0 | 0 | 87 | 357.7684 | 576.2401 | 461.7787 | 1395.4607 | 39.9384 | 16.3155 | 87 | 0 | 0 | 0 | 0 | 0 | 0 | 87 | 0 | 0 | 0 | 0 | 0 | 0
| 88 | 361.3415 | 582.5133 | 467.0307 | 1410.6209 | 39.7835 | 16.2532 | 361.3415 | 582.5133 | 467.0307 | 1410.6209 | 39.7835 | 16.2532 | 88 | 415.4029 | 581.651 | 466.8267 | 1463.8743 | 41.1446 | 16.655 | 0 | 0 | 0 | 0 | 0 | 0 | 88 | 490.1415 | 581.8048 | 466.5098 | 1526.3022 | 42.6348 | 17.413 | 0 | 0 | 0 | 0 | 0 | 0 | 88 | 361.3415 | 582.5133 | 467.0307 | 1410.6209 | 39.7835 | 16.2532 | 88 | 0 | 0 | 0 | 0 | 0 | 0 | 88 | 0 | 0 | 0 | 0 | 0 | 0
| 89 | 364.9146 | 588.7865 | 472.2827 | 1425.7812 | 39.6285 | 16.1909 | 364.9146 | 588.7865 | 472.2827 | 1425.7812 | 39.6285 | 16.1909 | 89 | 419.2967 | 587.9566 | 472.0189 | 1479.2638 | 40.9055 | 16.5574 | 0 | 0 | 0 | 0 | 0 | 0 | 89 | 494.6812 | 588.0474 | 471.6953 | 1542.1361 | 42.3529 | 17.2952 | 0 | 0 | 0 | 0 | 0 | 0 | 89 | 364.9146 | 588.7865 | 472.2827 | 1425.7812 | 39.6285 | 16.1909 | 89 | 0 | 0 | 0 | 0 | 0 | 0 | 89 | 0 | 0 | 0 | 0 | 0 | 0
| 90 | 368.4877 | 595.0597 | 477.5347 | 1440.9414 | 39.4736 | 16.1286 | 368.4877 | 595.0597 | 477.5347 | 1440.9414 | 39.4736 | 16.1286 | 90 | 423.1904 | 594.2622 | 477.2111 | 1494.6533 | 40.6664 | 16.4599 | 0 | 0 | 0 | 0 | 0 | 0 | 90 | 499.2209 | 594.29 | 476.8807 | 1557.9699 | 42.071 | 17.1774 | 0 | 0 | 0 | 0 | 0 | 0 | 90 | 368.4877 | 595.0597 | 477.5347 | 1440.9414 | 39.4736 | 16.1286 | 90 | 0 | 0 | 0 | 0 | 0 | 0 | 90 | 0 | 0 | 0 | 0 | 0 | 0
| 91 | 372.0608 | 601.3329 | 482.7867 | 1456.1017 | 39.3186 | 16.0663 | 372.0608 | 601.3329 | 482.7867 | 1456.1017 | 39.3186 | 16.0663 | 91 | 427.0841 | 600.5678 | 482.4032 | 1510.0427 | 40.4273 | 16.3623 | 0 | 0 | 0 | 0 | 0 | 0 | 91 | 503.7606 | 600.5325 | 482.0662 | 1573.8037 | 41.7892 | 17.0596 | 0 | 0 | 0 | 0 | 0 | 0 | 91 | 372.0608 | 601.3329 | 482.7867 | 1456.1017 | 39.3186 | 16.0663 | 91 | 0 | 0 | 0 | 0 | 0 | 0 | 91 | 0 | 0 | 0 | 0 | 0 | 0
| 92 | 375.6339 | 607.6061 | 488.0387 | 1471.2619 | 39.1637 | 16.004 | 375.6339 | 607.6061 | 488.0387 | 1471.2619 | 39.1637 | 16.004 | 92 | 430.9778 | 606.8734 | 487.5954 | 1525.4322 | 40.1881 | 16.2647 | 0 | 0 | 0 | 0 | 0 | 0 | 92 | 508.3004 | 606.7751 | 487.2516 | 1589.6376 | 41.5073 | 16.9418 | 0 | 0 | 0 | 0 | 0 | 0 | 92 | 375.6339 | 607.6061 | 488.0387 | 1471.2619 | 39.1637 | 16.004 | 92 | 0 | 0 | 0 | 0 | 0 | 0 | 92 | 0 | 0 | 0 | 0 | 0 | 0
| 93 | 379.207 | 613.8793 | 493.2907 | 1486.4222 | 39.0087 | 15.9417 | 379.207 | 613.8793 | 493.2907 | 1486.4222 | 39.0087 | 15.9417 | 93 | 434.8716 | 613.179 | 492.7876 | 1540.8216 | 39.949 | 16.1671 | 0 | 0 | 0 | 0 | 0 | 0 | 93 | 512.8401 | 613.0177 | 492.4371 | 1605.4714 | 41.2254 | 16.8239 | 0 | 0 | 0 | 0 | 0 | 0 | 93 | 379.207 | 613.8793 | 493.2907 | 1486.4222 | 39.0087 | 15.9417 | 93 | 0 | 0 | 0 | 0 | 0 | 0 | 93 | 0 | 0 | 0 | 0 | 0 | 0
| 94 | 382.7801 | 620.1526 | 498.5427 | 1501.5824 | 38.8538 | 15.8795 | 382.7801 | 620.1526 | 498.5427 | 1501.5824 | 38.8538 | 15.8795 | 94 | 438.7653 | 619.4845 | 497.9798 | 1556.2111 | 39.7099 | 16.0695 | 0 | 0 | 0 | 0 | 0 | 0 | 94 | 517.3798 | 619.2602 | 497.6226 | 1621.3052 | 40.9436 | 16.7061 | 0 | 0 | 0 | 0 | 0 | 0 | 94 | 382.7801 | 620.1526 | 498.5427 | 1501.5824 | 38.8538 | 15.8795 | 94 | 0 | 0 | 0 | 0 | 0 | 0 | 94 | 0 | 0 | 0 | 0 | 0 | 0
| 95 | 386.3532 | 626.4258 | 503.7948 | 1516.7427 | 38.6988 | 15.8172 | 386.3532 | 626.4258 | 503.7948 | 1516.7427 | 38.6988 | 15.8172 | 95 | 442.659 | 625.7901 | 503.172 | 1571.6005 | 39.4708 | 15.9719 | 0 | 0 | 0 | 0 | 0 | 0 | 95 | 521.9195 | 625.5028 | 502.808 | 1637.139 | 40.6617 | 16.5883 | 0 | 0 | 0 | 0 | 0 | 0 | 95 | 386.3532 | 626.4258 | 503.7948 | 1516.7427 | 38.6988 | 15.8172 | 95 | 0 | 0 | 0 | 0 | 0 | 0 | 95 | 0 | 0 | 0 | 0 | 0 | 0
| 96 | 389.9263 | 632.699 | 509.0468 | 1531.9029 | 38.5439 | 15.7549 | 389.9263 | 632.699 | 509.0468 | 1531.9029 | 38.5439 | 15.7549 | 96 | 446.5527 | 632.0957 | 508.3642 | 1586.99 | 39.2317 | 15.8743 | 0 | 0 | 0 | 0 | 0 | 0 | 96 | 526.4592 | 631.7454 | 507.9935 | 1652.9729 | 40.3798 | 16.4705 | 0 | 0 | 0 | 0 | 0 | 0 | 96 | 389.9263 | 632.699 | 509.0468 | 1531.9029 | 38.5439 | 15.7549 | 96 | 0 | 0 | 0 | 0 | 0 | 0 | 96 | 0 | 0 | 0 | 0 | 0 | 0
| 97 | 393.4994 | 638.9722 | 514.2988 | 1547.0632 | 38.3889 | 15.6926 | 393.4994 | 638.9722 | 514.2988 | 1547.0632 | 38.3889 | 15.6926 | 97 | 450.4465 | 638.4013 | 513.5564 | 1602.3795 | 38.9925 | 15.7767 | 0 | 0 | 0 | 0 | 0 | 0 | 97 | 530.9989 | 637.988 | 513.1789 | 1668.8067 | 40.0979 | 16.3527 | 0 | 0 | 0 | 0 | 0 | 0 | 97 | 393.4994 | 638.9722 | 514.2988 | 1547.0632 | 38.3889 | 15.6926 | 97 | 0 | 0 | 0 | 0 | 0 | 0 | 97 | 0 | 0 | 0 | 0 | 0 | 0
| 98 | 397.0725 | 645.2454 | 519.5508 | 1562.2234 | 38.234 | 15.6303 | 397.0725 | 645.2454 | 519.5508 | 1562.2234 | 38.234 | 15.6303 | 98 | 454.3402 | 644.7069 | 518.7485 | 1617.7689 | 38.7534 | 15.6791 | 0 | 0 | 0 | 0 | 0 | 0 | 98 | 535.5386 | 644.2305 | 518.3644 | 1684.6405 | 39.8161 | 16.2349 | 0 | 0 | 0 | 0 | 0 | 0 | 98 | 397.0725 | 645.2454 | 519.5508 | 1562.2234 | 38.234 | 15.6303 | 98 | 0 | 0 | 0 | 0 | 0 | 0 | 98 | 0 | 0 | 0 | 0 | 0 | 0
| 99 | 400.6456 | 651.5186 | 524.8028 | 1577.3837 | 38.079 | 15.568 | 400.6456 | 651.5186 | 524.8028 | 1577.3837 | 38.079 | 15.568 | 99 | 458.2339 | 651.0125 | 523.9407 | 1633.1584 | 38.5143 | 15.5815 | 0 | 0 | 0 | 0 | 0 | 0 | 99 | 540.0783 | 650.4731 | 523.5498 | 1700.4743 | 39.5342 | 16.1171 | 0 | 0 | 0 | 0 | 0 | 0 | 99 | 400.6456 | 651.5186 | 524.8028 | 1577.3837 | 38.079 | 15.568 | 99 | 0 | 0 | 0 | 0 | 0 | 0 | 99 | 0 | 0 | 0 | 0 | 0 | 0
| 100 | 404.2187 | 657.7918 | 530.0548 | 1592.5439 | 37.9241 | 15.5057 | 404.2187 | 657.7918 | 530.0548 | 1592.5439 | 37.9241 | 15.5057 | 100 | 462.1276 | 657.3181 | 529.1329 | 1648.5478 | 38.2752 | 15.4839 | 0 | 0 | 0 | 0 | 0 | 0 | 100 | 544.6181 | 656.7157 | 528.7353 | 1716.3082 | 39.2523 | 15.9992 | 0 | 0 | 0 | 0 | 0 | 0 | 100 | 404.2187 | 657.7918 | 530.0548 | 1592.5439 | 37.9241 | 15.5057 | 100 | 0 | 0 | 0 | 0 | 0 | 0 | 100 | 0 | 0 | 0 | 0 | 0 | 0
| 101 | 407.7918 | 664.065 | 535.3068 | 1607.7042 | 37.7691 | 15.4434 | 407.7918 | 664.065 | 535.3068 | 1607.7042 | 37.7691 | 15.4434 | 101 | 466.0214 | 663.6237 | 534.3251 | 1663.9373 | 38.036 | 15.3864 | 0 | 0 | 0 | 0 | 0 | 0 | 101 | 549.1578 | 662.9583 | 533.9207 | 1732.142 | 38.9705 | 15.8814 | 0 | 0 | 0 | 0 | 0 | 0 | 101 | 407.7918 | 664.065 | 535.3068 | 1607.7042 | 37.7691 | 15.4434 | 101 | 0 | 0 | 0 | 0 | 0 | 0 | 101 | 0 | 0 | 0 | 0 | 0 | 0
| 102 | 411.3649 | 670.3382 | 540.5588 | 1622.8644 | 37.6142 | 15.3811 | 411.3649 | 670.3382 | 540.5588 | 1622.8644 | 37.6142 | 15.3811 | 102 | 469.9151 | 669.9293 | 539.5173 | 1679.3267 | 37.7969 | 15.2888 | 0 | 0 | 0 | 0 | 0 | 0 | 102 | 553.6975 | 669.2008 | 539.1062 | 1747.9758 | 38.6886 | 15.7636 | 0 | 0 | 0 | 0 | 0 | 0 | 102 | 411.3649 | 670.3382 | 540.5588 | 1622.8644 | 37.6142 | 15.3811 | 102 | 0 | 0 | 0 | 0 | 0 | 0 | 102 | 0 | 0 | 0 | 0 | 0 | 0
| 103 | 414.938 | 676.6114 | 545.8108 | 1638.0247 | 37.4593 | 15.3188 | 414.938 | 676.6114 | 545.8108 | 1638.0247 | 37.4593 | 15.3188 | 103 | 473.8088 | 676.2348 | 544.7095 | 1694.7162 | 37.5578 | 15.1912 | 0 | 0 | 0 | 0 | 0 | 0 | 103 | 558.2372 | 675.4434 | 544.2916 | 1763.8096 | 38.4067 | 15.6458 | 0 | 0 | 0 | 0 | 0 | 0 | 103 | 414.938 | 676.6114 | 545.8108 | 1638.0247 | 37.4593 | 15.3188 | 103 | 0 | 0 | 0 | 0 | 0 | 0 | 103 | 0 | 0 | 0 | 0 | 0 | 0
| 104 | 418.5111 | 682.8846 | 551.0628 | 1653.1849 | 37.3043 | 15.2565 | 418.5111 | 682.8846 | 551.0628 | 1653.1849 | 37.3043 | 15.2565 | 104 | 477.7025 | 682.5404 | 549.9017 | 1710.1056 | 37.3187 | 15.0936 | 0 | 0 | 0 | 0 | 0 | 0 | 104 | 562.7769 | 681.686 | 549.4771 | 1779.6435 | 38.1248 | 15.528 | 0 | 0 | 0 | 0 | 0 | 0 | 104 | 418.5111 | 682.8846 | 551.0628 | 1653.1849 | 37.3043 | 15.2565 | 104 | 0 | 0 | 0 | 0 | 0 | 0 | 104 | 0 | 0 | 0 | 0 | 0 | 0
| 105 | 422.0842 | 689.1578 | 556.3148 | 1668.3452 | 37.1494 | 15.1942 | 422.0842 | 689.1578 | 556.3148 | 1668.3452 | 37.1494 | 15.1942 | 105 | 481.5963 | 688.846 | 555.0938 | 1725.4951 | 37.0796 | 14.996 | 0 | 0 | 0 | 0 | 0 | 0 | 105 | 567.3166 | 687.9285 | 554.6625 | 1795.4773 | 37.843 | 15.4102 | 0 | 0 | 0 | 0 | 0 | 0 | 105 | 422.0842 | 689.1578 | 556.3148 | 1668.3452 | 37.1494 | 15.1942 | 105 | 0 | 0 | 0 | 0 | 0 | 0 | 105 | 0 | 0 | 0 | 0 | 0 | 0
| 106 | 425.6573 | 695.431 | 561.5668 | 1683.5054 | 36.9944 | 15.1319 | 425.6573 | 695.431 | 561.5668 | 1683.5054 | 36.9944 | 15.1319 | 106 | 485.49 | 695.1516 | 560.286 | 1740.8846 | 36.8404 | 14.8984 | 0 | 0 | 0 | 0 | 0 | 0 | 106 | 571.8563 | 694.1711 | 559.848 | 1811.3111 | 37.5611 | 15.2924 | 0 | 0 | 0 | 0 | 0 | 0 | 106 | 425.6573 | 695.431 | 561.5668 | 1683.5054 | 36.9944 | 15.1319 | 106 | 0 | 0 | 0 | 0 | 0 | 0 | 106 | 0 | 0 | 0 | 0 | 0 | 0
| 107 | 429.2304 | 701.7042 | 566.8188 | 1698.6657 | 36.8395 | 15.0696 | 429.2304 | 701.7042 | 566.8188 | 1698.6657 | 36.8395 | 15.0696 | 107 | 489.3837 | 701.4572 | 565.4782 | 1756.274 | 36.6013 | 14.8008 | 0 | 0 | 0 | 0 | 0 | 0 | 107 | 576.396 | 700.4137 | 565.0334 | 1827.1449 | 37.2792 | 15.1745 | 0 | 0 | 0 | 0 | 0 | 0 | 107 | 429.2304 | 701.7042 | 566.8188 | 1698.6657 | 36.8395 | 15.0696 | 107 | 0 | 0 | 0 | 0 | 0 | 0 | 107 | 0 | 0 | 0 | 0 | 0 | 0
| 108 | 432.8035 | 707.9774 | 572.0708 | 1713.8259 | 36.6845 | 15.0073 | 432.8035 | 707.9774 | 572.0708 | 1713.8259 | 36.6845 | 15.0073 | 108 | 493.2774 | 707.7628 | 570.6704 | 1771.6635 | 36.3622 | 14.7032 | 0 | 0 | 0 | 0 | 0 | 0 | 108 | 580.9358 | 706.6563 | 570.2189 | 1842.9788 | 36.9973 | 15.0567 | 0 | 0 | 0 | 0 | 0 | 0 | 108 | 432.8035 | 707.9774 | 572.0708 | 1713.8259 | 36.6845 | 15.0073 | 108 | 0 | 0 | 0 | 0 | 0 | 0 | 108 | 0 | 0 | 0 | 0 | 0 | 0
| 109 | 436.3766 | 714.2506 | 577.3228 | 1728.9862 | 36.5296 | 14.945 | 436.3766 | 714.2506 | 577.3228 | 1728.9862 | 36.5296 | 14.945 | 109 | 497.1712 | 714.0684 | 575.8626 | 1787.0529 | 36.1231 | 14.6056 | 0 | 0 | 0 | 0 | 0 | 0 | 109 | 585.4755 | 712.8988 | 575.4043 | 1858.8126 | 36.7155 | 14.9389 | 0 | 0 | 0 | 0 | 0 | 0 | 109 | 436.3766 | 714.2506 | 577.3228 | 1728.9862 | 36.5296 | 14.945 | 109 | 0 | 0 | 0 | 0 | 0 | 0 | 109 | 0 | 0 | 0 | 0 | 0 | 0
| 110 | 439.9497 | 720.5238 | 582.5748 | 1744.1464 | 36.3746 | 14.8827 | 439.9497 | 720.5238 | 582.5748 | 1744.1464 | 36.3746 | 14.8827 | 110 | 501.0649 | 720.374 | 581.0548 | 1802.4424 | 35.8839 | 14.508 | 0 | 0 | 0 | 0 | 0 | 0 | 110 | 590.0152 | 719.1414 | 580.5898 | 1874.6464 | 36.4336 | 14.8211 | 0 | 0 | 0 | 0 | 0 | 0 | 110 | 439.9497 | 720.5238 | 582.5748 | 1744.1464 | 36.3746 | 14.8827 | 110 | 0 | 0 | 0 | 0 | 0 | 0 | 110 | 0 | 0 | 0 | 0 | 0 | 0
| 111 | 443.5228 | 726.797 | 587.8268 | 1759.3067 | 36.2197 | 14.8204 | 443.5228 | 726.797 | 587.8268 | 1759.3067 | 36.2197 | 14.8204 | 111 | 504.9586 | 726.6796 | 586.247 | 1817.8318 | 35.6448 | 14.4104 | 0 | 0 | 0 | 0 | 0 | 0 | 111 | 594.5549 | 725.384 | 585.7752 | 1890.4802 | 36.1517 | 14.7033 | 0 | 0 | 0 | 0 | 0 | 0 | 111 | 443.5228 | 726.797 | 587.8268 | 1759.3067 | 36.2197 | 14.8204 | 111 | 0 | 0 | 0 | 0 | 0 | 0 | 111 | 0 | 0 | 0 | 0 | 0 | 0
| 112 | 447.0959 | 733.0702 | 593.0789 | 1774.4669 | 36.0647 | 14.7581 | 447.0959 | 733.0702 | 593.0789 | 1774.4669 | 36.0647 | 14.7581 | 112 | 508.8523 | 732.9852 | 591.4391 | 1833.2213 | 35.4057 | 14.3129 | 0 | 0 | 0 | 0 | 0 | 0 | 112 | 599.0946 | 731.6266 | 590.9607 | 1906.3141 | 35.8699 | 14.5855 | 0 | 0 | 0 | 0 | 0 | 0 | 112 | 447.0959 | 733.0702 | 593.0789 | 1774.4669 | 36.0647 | 14.7581 | 112 | 0 | 0 | 0 | 0 | 0 | 0 | 112 | 0 | 0 | 0 | 0 | 0 | 0
| 113 | 450.669 | 739.3434 | 598.3309 | 1789.6272 | 35.9098 | 14.6958 | 450.669 | 739.3434 | 598.3309 | 1789.6272 | 35.9098 | 14.6958 | 113 | 512.7461 | 739.2907 | 596.6313 | 1848.6107 | 35.1666 | 14.2153 | 0 | 0 | 0 | 0 | 0 | 0 | 113 | 603.6343 | 737.8691 | 596.1461 | 1922.1479 | 35.588 | 14.4677 | 0 | 0 | 0 | 0 | 0 | 0 | 113 | 450.669 | 739.3434 | 598.3309 | 1789.6272 | 35.9098 | 14.6958 | 113 | 0 | 0 | 0 | 0 | 0 | 0 | 113 | 0 | 0 | 0 | 0 | 0 | 0
| 114 | 454.2421 | 745.6167 | 603.5829 | 1804.7874 | 35.7548 | 14.6335 | 454.2421 | 745.6167 | 603.5829 | 1804.7874 | 35.7548 | 14.6335 | 114 | 516.6398 | 745.5963 | 601.8235 | 1864.0002 | 34.9275 | 14.1177 | 0 | 0 | 0 | 0 | 0 | 0 | 114 | 608.174 | 744.1117 | 601.3316 | 1937.9817 | 35.3061 | 14.3498 | 0 | 0 | 0 | 0 | 0 | 0 | 114 | 454.2421 | 745.6167 | 603.5829 | 1804.7874 | 35.7548 | 14.6335 | 114 | 0 | 0 | 0 | 0 | 0 | 0 | 114 | 0 | 0 | 0 | 0 | 0 | 0
| 115 | 457.8152 | 751.8899 | 608.8349 | 1819.9477 | 35.5999 | 14.5712 | 457.8152 | 751.8899 | 608.8349 | 1819.9477 | 35.5999 | 14.5712 | 115 | 520.5335 | 751.9019 | 607.0157 | 1879.3897 | 34.6883 | 14.0201 | 0 | 0 | 0 | 0 | 0 | 0 | 115 | 612.7137 | 750.3543 | 606.517 | 1953.8156 | 35.0242 | 14.232 | 0 | 0 | 0 | 0 | 0 | 0 | 115 | 457.8152 | 751.8899 | 608.8349 | 1819.9477 | 35.5999 | 14.5712 | 115 | 0 | 0 | 0 | 0 | 0 | 0 | 115 | 0 | 0 | 0 | 0 | 0 | 0
| 116 | 461.3883 | 758.1631 | 614.0869 | 1835.1079 | 35.4449 | 14.5089 | 461.3883 | 758.1631 | 614.0869 | 1835.1079 | 35.4449 | 14.5089 | 116 | 524.4272 | 758.2075 | 612.2079 | 1894.7791 | 34.4492 | 13.9225 | 0 | 0 | 0 | 0 | 0 | 0 | 116 | 617.2535 | 756.5968 | 611.7025 | 1969.6494 | 34.7424 | 14.1142 | 0 | 0 | 0 | 0 | 0 | 0 | 116 | 461.3883 | 758.1631 | 614.0869 | 1835.1079 | 35.4449 | 14.5089 | 116 | 0 | 0 | 0 | 0 | 0 | 0 | 116 | 0 | 0 | 0 | 0 | 0 | 0
| 117 | 464.9614 | 764.4363 | 619.3389 | 1850.2682 | 35.29 | 14.4466 | 464.9614 | 764.4363 | 619.3389 | 1850.2682 | 35.29 | 14.4466 | 117 | 528.321 | 764.5131 | 617.4001 | 1910.1686 | 34.2101 | 13.8249 | 0 | 0 | 0 | 0 | 0 | 0 | 117 | 621.7932 | 762.8394 | 616.8879 | 1985.4832 | 34.4605 | 13.9964 | 0 | 0 | 0 | 0 | 0 | 0 | 117 | 464.9614 | 764.4363 | 619.3389 | 1850.2682 | 35.29 | 14.4466 | 117 | 0 | 0 | 0 | 0 | 0 | 0 | 117 | 0 | 0 | 0 | 0 | 0 | 0
| 118 | 468.5345 | 770.7095 | 624.5909 | 1865.4284 | 35.135 | 14.3844 | 468.5345 | 770.7095 | 624.5909 | 1865.4284 | 35.135 | 14.3844 | 118 | 532.2147 | 770.8187 | 622.5923 | 1925.558 | 33.971 | 13.7273 | 0 | 0 | 0 | 0 | 0 | 0 | 118 | 626.3329 | 769.082 | 622.0734 | 2001.317 | 34.1786 | 13.8786 | 0 | 0 | 0 | 0 | 0 | 0 | 118 | 468.5345 | 770.7095 | 624.5909 | 1865.4284 | 35.135 | 14.3844 | 118 | 0 | 0 | 0 | 0 | 0 | 0 | 118 | 0 | 0 | 0 | 0 | 0 | 0
| 119 | 472.1076 | 776.9827 | 629.8429 | 1880.5887 | 34.9801 | 14.3221 | 472.1076 | 776.9827 | 629.8429 | 1880.5887 | 34.9801 | 14.3221 | 119 | 536.1084 | 777.1243 | 627.7844 | 1940.9475 | 33.7318 | 13.6297 | 0 | 0 | 0 | 0 | 0 | 0 | 119 | 630.8726 | 775.3246 | 627.2588 | 2017.1509 | 33.8968 | 13.7608 | 0 | 0 | 0 | 0 | 0 | 0 | 119 | 472.1076 | 776.9827 | 629.8429 | 1880.5887 | 34.9801 | 14.3221 | 119 | 0 | 0 | 0 | 0 | 0 | 0 | 119 | 0 | 0 | 0 | 0 | 0 | 0
| 120 | 475.6807 | 783.2559 | 635.0949 | 1895.7489 | 34.8252 | 14.2598 | 475.6807 | 783.2559 | 635.0949 | 1895.7489 | 34.8252 | 14.2598 | 120 | 540.0021 | 783.4299 | 632.9766 | 1956.3369 | 33.4927 | 13.5321 | 0 | 0 | 0 | 0 | 0 | 0 | 120 | 635.4123 | 781.5671 | 632.4443 | 2032.9847 | 33.6149 | 13.643 | 0 | 0 | 0 | 0 | 0 | 0 | 120 | 475.6807 | 783.2559 | 635.0949 | 1895.7489 | 34.8252 | 14.2598 | 120 | 0 | 0 | 0 | 0 | 0 | 0 | 120 | 0 | 0 | 0 | 0 | 0 | 0
| 121 | 479.2538 | 789.5291 | 640.3469 | 1910.9092 | 34.6702 | 14.1975 | 479.2538 | 789.5291 | 640.3469 | 1910.9092 | 34.6702 | 14.1975 | 121 | 543.8958 | 789.7355 | 638.1688 | 1971.7264 | 33.2536 | 13.4345 | 0 | 0 | 0 | 0 | 0 | 0 | 121 | 639.952 | 787.8097 | 637.6297 | 2048.8185 | 33.333 | 13.5251 | 0 | 0 | 0 | 0 | 0 | 0 | 121 | 479.2538 | 789.5291 | 640.3469 | 1910.9092 | 34.6702 | 14.1975 | 121 | 0 | 0 | 0 | 0 | 0 | 0 | 121 | 0 | 0 | 0 | 0 | 0 | 0
| 122 | 482.8269 | 795.8023 | 645.5989 | 1926.0694 | 34.5153 | 14.1352 | 482.8269 | 795.8023 | 645.5989 | 1926.0694 | 34.5153 | 14.1352 | 122 | 547.7896 | 796.0411 | 643.361 | 1987.1159 | 33.0145 | 13.337 | 0 | 0 | 0 | 0 | 0 | 0 | 122 | 644.4917 | 794.0523 | 642.8152 | 2064.6523 | 33.0511 | 13.4073 | 0 | 0 | 0 | 0 | 0 | 0 | 122 | 482.8269 | 795.8023 | 645.5989 | 1926.0694 | 34.5153 | 14.1352 | 122 | 0 | 0 | 0 | 0 | 0 | 0 | 122 | 0 | 0 | 0 | 0 | 0 | 0
| 123 | 486.4 | 802.0755 | 650.8509 | 1941.2297 | 34.3603 | 14.0729 | 486.4 | 802.0755 | 650.8509 | 1941.2297 | 34.3603 | 14.0729 | 123 | 551.6833 | 802.3466 | 648.5532 | 2002.5053 | 32.7754 | 13.2394 | 0 | 0 | 0 | 0 | 0 | 0 | 123 | 649.0314 | 800.2949 | 648.0006 | 2080.4862 | 32.7693 | 13.2895 | 0 | 0 | 0 | 0 | 0 | 0 | 123 | 486.4 | 802.0755 | 650.8509 | 1941.2297 | 34.3603 | 14.0729 | 123 | 0 | 0 | 0 | 0 | 0 | 0 | 123 | 0 | 0 | 0 | 0 | 0 | 0
| 124 | 489.9731 | 808.3487 | 656.1029 | 1956.3899 | 34.2054 | 14.0106 | 489.9731 | 808.3487 | 656.1029 | 1956.3899 | 34.2054 | 14.0106 | 124 | 555.577 | 808.6522 | 653.7454 | 2017.8948 | 32.5362 | 13.1418 | 0 | 0 | 0 | 0 | 0 | 0 | 124 | 653.5712 | 806.5374 | 653.1861 | 2096.32 | 32.4874 | 13.1717 | 0 | 0 | 0 | 0 | 0 | 0 | 124 | 489.9731 | 808.3487 | 656.1029 | 1956.3899 | 34.2054 | 14.0106 | 124 | 0 | 0 | 0 | 0 | 0 | 0 | 124 | 0 | 0 | 0 | 0 | 0 | 0
| 125 | 493.5462 | 814.6219 | 661.3549 | 1971.5502 | 34.0504 | 13.9483 | 493.5462 | 814.6219 | 661.3549 | 1971.5502 | 34.0504 | 13.9483 | 125 | 559.4707 | 814.9578 | 658.9376 | 2033.2842 | 32.2971 | 13.0442 | 0 | 0 | 0 | 0 | 0 | 0 | 125 | 658.1109 | 812.78 | 658.3715 | 2112.1538 | 32.2055 | 13.0539 | 0 | 0 | 0 | 0 | 0 | 0 | 125 | 493.5462 | 814.6219 | 661.3549 | 1971.5502 | 34.0504 | 13.9483 | 125 | 0 | 0 | 0 | 0 | 0 | 0 | 125 | 0 | 0 | 0 | 0 | 0 | 0
| 126 | 497.1193 | 820.8951 | 666.6069 | 1986.7104 | 33.8955 | 13.886 | 497.1193 | 820.8951 | 666.6069 | 1986.7104 | 33.8955 | 13.886 | 126 | 563.3645 | 821.2634 | 664.1298 | 2048.6737 | 32.058 | 12.9466 | 0 | 0 | 0 | 0 | 0 | 0 | 126 | 662.6506 | 819.0226 | 663.557 | 2127.9876 | 31.9237 | 12.9361 | 0 | 0 | 0 | 0 | 0 | 0 | 126 | 497.1193 | 820.8951 | 666.6069 | 1986.7104 | 33.8955 | 13.886 | 126 | 0 | 0 | 0 | 0 | 0 | 0 | 126 | 0 | 0 | 0 | 0 | 0 | 0
| 127 | 500.6924 | 827.1683 | 671.8589 | 2001.8707 | 33.7405 | 13.8237 | 500.6924 | 827.1683 | 671.8589 | 2001.8707 | 33.7405 | 13.8237 | 127 | 567.2582 | 827.569 | 669.3219 | 2064.0631 | 31.8189 | 12.849 | 0 | 0 | 0 | 0 | 0 | 0 | 127 | 667.1903 | 825.2651 | 668.7424 | 2143.8215 | 31.6418 | 12.8183 | 0 | 0 | 0 | 0 | 0 | 0 | 127 | 500.6924 | 827.1683 | 671.8589 | 2001.8707 | 33.7405 | 13.8237 | 127 | 0 | 0 | 0 | 0 | 0 | 0 | 127 | 0 | 0 | 0 | 0 | 0 | 0
| 128 | 504.2655 | 833.4415 | 677.111 | 2017.0309 | 33.5856 | 13.7614 | 504.2655 | 833.4415 | 677.111 | 2017.0309 | 33.5856 | 13.7614 | 128 | 571.1519 | 833.8746 | 674.5141 | 2079.4526 | 31.5798 | 12.7514 | 0 | 0 | 0 | 0 | 0 | 0 | 128 | 671.73 | 831.5077 | 673.9279 | 2159.6553 | 31.3599 | 12.7004 | 0 | 0 | 0 | 0 | 0 | 0 | 128 | 504.2655 | 833.4415 | 677.111 | 2017.0309 | 33.5856 | 13.7614 | 128 | 0 | 0 | 0 | 0 | 0 | 0 | 128 | 0 | 0 | 0 | 0 | 0 | 0
| 129 | 507.8386 | 839.7147 | 682.363 | 2032.1912 | 33.4306 | 13.6991 | 507.8386 | 839.7147 | 682.363 | 2032.1912 | 33.4306 | 13.6991 | 129 | 575.0456 | 840.1802 | 679.7063 | 2094.842 | 31.3406 | 12.6538 | 0 | 0 | 0 | 0 | 0 | 0 | 129 | 676.2697 | 837.7503 | 679.1134 | 2175.4891 | 31.078 | 12.5826 | 0 | 0 | 0 | 0 | 0 | 0 | 129 | 507.8386 | 839.7147 | 682.363 | 2032.1912 | 33.4306 | 13.6991 | 129 | 0 | 0 | 0 | 0 | 0 | 0 | 129 | 0 | 0 | 0 | 0 | 0 | 0
| 130 | 511.4117 | 845.9879 | 687.615 | 2047.3514 | 33.2757 | 13.6368 | 511.4117 | 845.9879 | 687.615 | 2047.3514 | 33.2757 | 13.6368 | 130 | 578.9394 | 846.4858 | 684.8985 | 2110.2315 | 31.1015 | 12.5562 | 0 | 0 | 0 | 0 | 0 | 0 | 130 | 680.8094 | 843.9929 | 684.2988 | 2191.3229 | 30.7962 | 12.4648 | 0 | 0 | 0 | 0 | 0 | 0 | 130 | 511.4117 | 845.9879 | 687.615 | 2047.3514 | 33.2757 | 13.6368 | 130 | 0 | 0 | 0 | 0 | 0 | 0 | 130 | 0 | 0 | 0 | 0 | 0 | 0
| 131 | 514.9848 | 852.2611 | 692.867 | 2062.5117 | 33.1207 | 13.5745 | 514.9848 | 852.2611 | 692.867 | 2062.5117 | 33.1207 | 13.5745 | 131 | 582.8331 | 852.7914 | 690.0907 | 2125.621 | 30.8624 | 12.4586 | 0 | 0 | 0 | 0 | 0 | 0 | 131 | 685.3491 | 850.2354 | 689.4843 | 2207.1568 | 30.5143 | 12.347 | 0 | 0 | 0 | 0 | 0 | 0 | 131 | 514.9848 | 852.2611 | 692.867 | 2062.5117 | 33.1207 | 13.5745 | 131 | 0 | 0 | 0 | 0 | 0 | 0 | 131 | 0 | 0 | 0 | 0 | 0 | 0
| 132 | 518.5579 | 858.5343 | 698.119 | 2077.6719 | 32.9658 | 13.5122 | 518.5579 | 858.5343 | 698.119 | 2077.6719 | 32.9658 | 13.5122 | 132 | 586.7268 | 859.0969 | 695.2829 | 2141.0104 | 30.6233 | 12.361 | 0 | 0 | 0 | 0 | 0 | 0 | 132 | 689.8889 | 856.478 | 694.6697 | 2222.9906 | 30.2324 | 12.2292 | 0 | 0 | 0 | 0 | 0 | 0 | 132 | 518.5579 | 858.5343 | 698.119 | 2077.6719 | 32.9658 | 13.5122 | 132 | 0 | 0 | 0 | 0 | 0 | 0 | 132 | 0 | 0 | 0 | 0 | 0 | 0
| 133 | 522.131 | 864.8075 | 703.371 | 2092.8322 | 32.8108 | 13.4499 | 522.131 | 864.8075 | 703.371 | 2092.8322 | 32.8108 | 13.4499 | 133 | 590.6205 | 865.4025 | 700.4751 | 2156.3999 | 30.3841 | 12.2635 | 0 | 0 | 0 | 0 | 0 | 0 | 133 | 694.4286 | 862.7206 | 699.8552 | 2238.8244 | 29.9505 | 12.1114 | 0 | 0 | 0 | 0 | 0 | 0 | 133 | 522.131 | 864.8075 | 703.371 | 2092.8322 | 32.8108 | 13.4499 | 133 | 0 | 0 | 0 | 0 | 0 | 0 | 133 | 0 | 0 | 0 | 0 | 0 | 0
| 134 | 525.7041 | 871.0808 | 708.623 | 2107.9924 | 32.6559 | 13.3876 | 525.7041 | 871.0808 | 708.623 | 2107.9924 | 32.6559 | 13.3876 | 134 | 594.5143 | 871.7081 | 705.6672 | 2171.7893 | 30.145 | 12.1659 | 0 | 0 | 0 | 0 | 0 | 0 | 134 | 698.9683 | 868.9631 | 705.0406 | 2254.6582 | 29.6687 | 11.9936 | 0 | 0 | 0 | 0 | 0 | 0 | 134 | 525.7041 | 871.0808 | 708.623 | 2107.9924 | 32.6559 | 13.3876 | 134 | 0 | 0 | 0 | 0 | 0 | 0 | 134 | 0 | 0 | 0 | 0 | 0 | 0
| 135 | 529.2772 | 877.354 | 713.875 | 2123.1527 | 32.5009 | 13.3253 | 529.2772 | 877.354 | 713.875 | 2123.1527 | 32.5009 | 13.3253 | 135 | 598.408 | 878.0137 | 710.8594 | 2187.1788 | 29.9059 | 12.0683 | 0 | 0 | 0 | 0 | 0 | 0 | 135 | 703.508 | 875.2057 | 710.2261 | 2270.4921 | 29.3868 | 11.8757 | 0 | 0 | 0 | 0 | 0 | 0 | 135 | 529.2772 | 877.354 | 713.875 | 2123.1527 | 32.5009 | 13.3253 | 135 | 0 | 0 | 0 | 0 | 0 | 0 | 135 | 0 | 0 | 0 | 0 | 0 | 0
| 136 | 532.8503 | 883.6272 | 719.127 | 2138.3129 | 32.346 | 13.263 | 532.8503 | 883.6272 | 719.127 | 2138.3129 | 32.346 | 13.263 | 136 | 602.3017 | 884.3193 | 716.0516 | 2202.5682 | 29.6668 | 11.9707 | 0 | 0 | 0 | 0 | 0 | 0 | 136 | 708.0477 | 881.4483 | 715.4115 | 2286.3259 | 29.1049 | 11.7579 | 0 | 0 | 0 | 0 | 0 | 0 | 136 | 532.8503 | 883.6272 | 719.127 | 2138.3129 | 32.346 | 13.263 | 136 | 0 | 0 | 0 | 0 | 0 | 0 | 136 | 0 | 0 | 0 | 0 | 0 | 0
| 137 | 536.4234 | 889.9004 | 724.379 | 2153.4732 | 32.1911 | 13.2007 | 536.4234 | 889.9004 | 724.379 | 2153.4732 | 32.1911 | 13.2007 | 137 | 606.1954 | 890.6249 | 721.2438 | 2217.9577 | 29.4277 | 11.8731 | 0 | 0 | 0 | 0 | 0 | 0 | 137 | 712.5874 | 887.6909 | 720.597 | 2302.1597 | 28.8231 | 11.6401 | 0 | 0 | 0 | 0 | 0 | 0 | 137 | 536.4234 | 889.9004 | 724.379 | 2153.4732 | 32.1911 | 13.2007 | 137 | 0 | 0 | 0 | 0 | 0 | 0 | 137 | 0 | 0 | 0 | 0 | 0 | 0
| 138 | 539.9965 | 896.1736 | 729.631 | 2168.6334 | 32.0361 | 13.1384 | 539.9965 | 896.1736 | 729.631 | 2168.6334 | 32.0361 | 13.1384 | 138 | 610.0892 | 896.9305 | 726.436 | 2233.3471 | 29.1885 | 11.7755 | 0 | 0 | 0 | 0 | 0 | 0 | 138 | 717.1271 | 893.9334 | 725.7824 | 2317.9935 | 28.5412 | 11.5223 | 0 | 0 | 0 | 0 | 0 | 0 | 138 | 539.9965 | 896.1736 | 729.631 | 2168.6334 | 32.0361 | 13.1384 | 138 | 0 | 0 | 0 | 0 | 0 | 0 | 138 | 0 | 0 | 0 | 0 | 0 | 0
| 139 | 543.5696 | 902.4468 | 734.883 | 2183.7937 | 31.8812 | 13.0761 | 543.5696 | 902.4468 | 734.883 | 2183.7937 | 31.8812 | 13.0761 | 139 | 613.9829 | 903.2361 | 731.6282 | 2248.7366 | 28.9494 | 11.6779 | 0 | 0 | 0 | 0 | 0 | 0 | 139 | 721.6668 | 900.176 | 730.9679 | 2333.8274 | 28.2593 | 11.4045 | 0 | 0 | 0 | 0 | 0 | 0 | 139 | 543.5696 | 902.4468 | 734.883 | 2183.7937 | 31.8812 | 13.0761 | 139 | 0 | 0 | 0 | 0 | 0 | 0 | 139 | 0 | 0 | 0 | 0 | 0 | 0
| 140 | 547.1427 | 908.72 | 740.135 | 2198.9539 | 31.7262 | 13.0138 | 547.1427 | 908.72 | 740.135 | 2198.9539 | 31.7262 | 13.0138 | 140 | 617.8766 | 909.5417 | 736.8204 | 2264.1261 | 28.7103 | 11.5803 | 0 | 0 | 0 | 0 | 0 | 0 | 140 | 726.2066 | 906.4186 | 736.1533 | 2349.6612 | 27.9774 | 11.2867 | 0 | 0 | 0 | 0 | 0 | 0 | 140 | 547.1427 | 908.72 | 740.135 | 2198.9539 | 31.7262 | 13.0138 | 140 | 0 | 0 | 0 | 0 | 0 | 0 | 140 | 0 | 0 | 0 | 0 | 0 | 0
| 141 | 550.7158 | 914.9932 | 745.387 | 2214.1142 | 31.5713 | 12.9516 | 550.7158 | 914.9932 | 745.387 | 2214.1142 | 31.5713 | 12.9516 | 141 | 621.7703 | 915.8473 | 742.0125 | 2279.5155 | 28.4712 | 11.4827 | 0 | 0 | 0 | 0 | 0 | 0 | 141 | 730.7463 | 912.6612 | 741.3388 | 2365.495 | 27.6956 | 11.1689 | 0 | 0 | 0 | 0 | 0 | 0 | 141 | 550.7158 | 914.9932 | 745.387 | 2214.1142 | 31.5713 | 12.9516 | 141 | 0 | 0 | 0 | 0 | 0 | 0 | 141 | 0 | 0 | 0 | 0 | 0 | 0
| 142 | 554.2889 | 921.2664 | 750.639 | 2229.2744 | 31.4163 | 12.8893 | 554.2889 | 921.2664 | 750.639 | 2229.2744 | 31.4163 | 12.8893 | 142 | 625.6641 | 922.1528 | 747.2047 | 2294.905 | 28.232 | 11.3851 | 0 | 0 | 0 | 0 | 0 | 0 | 142 | 735.286 | 918.9037 | 746.5242 | 2381.3289 | 27.4137 | 11.0511 | 0 | 0 | 0 | 0 | 0 | 0 | 142 | 554.2889 | 921.2664 | 750.639 | 2229.2744 | 31.4163 | 12.8893 | 142 | 0 | 0 | 0 | 0 | 0 | 0 | 142 | 0 | 0 | 0 | 0 | 0 | 0
| 143 | 557.862 | 927.5396 | 755.891 | 2244.4347 | 31.2614 | 12.827 | 557.862 | 927.5396 | 755.891 | 2244.4347 | 31.2614 | 12.827 | 143 | 629.5578 | 928.4584 | 752.3969 | 2310.2944 | 27.9929 | 11.2875 | 0 | 0 | 0 | 0 | 0 | 0 | 143 | 739.8257 | 925.1463 | 751.7097 | 2397.1627 | 27.1318 | 10.9332 | 0 | 0 | 0 | 0 | 0 | 0 | 143 | 557.862 | 927.5396 | 755.891 | 2244.4347 | 31.2614 | 12.827 | 143 | 0 | 0 | 0 | 0 | 0 | 0 | 143 | 0 | 0 | 0 | 0 | 0 | 0
| 144 | 561.4351 | 933.8128 | 761.1431 | 2259.5949 | 31.1064 | 12.7647 | 561.4351 | 933.8128 | 761.1431 | 2259.5949 | 31.1064 | 12.7647 | 144 | 633.4515 | 934.764 | 757.5891 | 2325.6839 | 27.7538 | 11.19 | 0 | 0 | 0 | 0 | 0 | 0 | 144 | 744.3654 | 931.3889 | 756.8951 | 2412.9965 | 26.85 | 10.8154 | 0 | 0 | 0 | 0 | 0 | 0 | 144 | 561.4351 | 933.8128 | 761.1431 | 2259.5949 | 31.1064 | 12.7647 | 144 | 0 | 0 | 0 | 0 | 0 | 0 | 144 | 0 | 0 | 0 | 0 | 0 | 0
| 145 | 565.0082 | 940.086 | 766.3951 | 2274.7552 | 30.9515 | 12.7024 | 565.0082 | 940.086 | 766.3951 | 2274.7552 | 30.9515 | 12.7024 | 145 | 637.3452 | 941.0696 | 762.7813 | 2341.0733 | 27.5147 | 11.0924 | 0 | 0 | 0 | 0 | 0 | 0 | 145 | 748.9051 | 937.6314 | 762.0806 | 2428.8303 | 26.5681 | 10.6976 | 0 | 0 | 0 | 0 | 0 | 0 | 145 | 565.0082 | 940.086 | 766.3951 | 2274.7552 | 30.9515 | 12.7024 | 145 | 0 | 0 | 0 | 0 | 0 | 0 | 145 | 0 | 0 | 0 | 0 | 0 | 0
| 146 | 568.5813 | 946.3592 | 771.6471 | 2289.9154 | 30.7965 | 12.6401 | 568.5813 | 946.3592 | 771.6471 | 2289.9154 | 30.7965 | 12.6401 | 146 | 641.239 | 947.3752 | 767.9735 | 2356.4628 | 27.2756 | 10.9948 | 0 | 0 | 0 | 0 | 0 | 0 | 146 | 753.4448 | 943.874 | 767.266 | 2444.6642 | 26.2862 | 10.5798 | 0 | 0 | 0 | 0 | 0 | 0 | 146 | 568.5813 | 946.3592 | 771.6471 | 2289.9154 | 30.7965 | 12.6401 | 146 | 0 | 0 | 0 | 0 | 0 | 0 | 146 | 0 | 0 | 0 | 0 | 0 | 0
| 147 | 572.1544 | 952.6324 | 776.8991 | 2305.0757 | 30.6416 | 12.5778 | 572.1544 | 952.6324 | 776.8991 | 2305.0757 | 30.6416 | 12.5778 | 147 | 645.1327 | 953.6808 | 773.1657 | 2371.8522 | 27.0364 | 10.8972 | 0 | 0 | 0 | 0 | 0 | 0 | 147 | 757.9845 | 950.1166 | 772.4515 | 2460.498 | 26.0043 | 10.462 | 0 | 0 | 0 | 0 | 0 | 0 | 147 | 572.1544 | 952.6324 | 776.8991 | 2305.0757 | 30.6416 | 12.5778 | 147 | 0 | 0 | 0 | 0 | 0 | 0 | 147 | 0 | 0 | 0 | 0 | 0 | 0
| 148 | 575.7275 | 958.9056 | 782.1511 | 2320.236 | 30.4866 | 12.5155 | 575.7275 | 958.9056 | 782.1511 | 2320.236 | 30.4866 | 12.5155 | 148 | 649.0264 | 959.9864 | 778.3578 | 2387.2417 | 26.7973 | 10.7996 | 0 | 0 | 0 | 0 | 0 | 0 | 148 | 762.5243 | 956.3592 | 777.6369 | 2476.3318 | 25.7225 | 10.3442 | 0 | 0 | 0 | 0 | 0 | 0 | 148 | 575.7275 | 958.9056 | 782.1511 | 2320.236 | 30.4866 | 12.5155 | 148 | 0 | 0 | 0 | 0 | 0 | 0 | 148 | 0 | 0 | 0 | 0 | 0 | 0
| 149 | 579.3006 | 965.1788 | 787.4031 | 2335.3962 | 30.3317 | 12.4532 | 579.3006 | 965.1788 | 787.4031 | 2335.3962 | 30.3317 | 12.4532 | 149 | 652.9201 | 966.292 | 783.55 | 2402.6312 | 26.5582 | 10.702 | 0 | 0 | 0 | 0 | 0 | 0 | 149 | 767.064 | 962.6017 | 782.8224 | 2492.1656 | 25.4406 | 10.2264 | 0 | 0 | 0 | 0 | 0 | 0 | 149 | 579.3006 | 965.1788 | 787.4031 | 2335.3962 | 30.3317 | 12.4532 | 149 | 0 | 0 | 0 | 0 | 0 | 0 | 149 | 0 | 0 | 0 | 0 | 0 | 0
| 150 | 582.8737 | 971.452 | 792.6551 | 2350.5565 | 30.1767 | 12.3909 | 582.8737 | 971.452 | 792.6551 | 2350.5565 | 30.1767 | 12.3909 | 150 | 656.8139 | 972.5976 | 788.7422 | 2418.0206 | 26.3191 | 10.6044 | 0 | 0 | 0 | 0 | 0 | 0 | 150 | 771.6037 | 968.8443 | 788.0078 | 2507.9995 | 25.1587 | 10.1085 | 0 | 0 | 0 | 0 | 0 | 0 | 150 | 582.8737 | 971.452 | 792.6551 | 2350.5565 | 30.1767 | 12.3909 | 150 | 0 | 0 | 0 | 0 | 0 | 0 | 150 | 0 | 0 | 0 | 0 | 0 | 0
[54 empty] | Delta T = | 20
DT=20 | Volume | Transmissieverlies | Ventilatieverlies | Opwarmtoeslag | Totaal verlies | Verlies /opp | Verlies /vol | Transmissieverlies | Ventilatieverlies | Opwarmtoeslag | Totaal verlies | Verlies /opp | Verlies /vol | Volume | Transmissieverlies | Ventilatieverlies | Opwarmtoeslag | Totaal verlies | Verlies /opp | Verlies /vol | Transmissieverlies | Ventilatieverlies | Opwarmtoeslag | Totaal verlies | Verlies /opp | Verlies /vol | Volume | Transmissieverlies | Ventilatieverlies | Opwarmtoeslag | Totaal verlies | Verlies /opp | Verlies /vol | Transmissieverlies | Ventilatieverlies | Opwarmtoeslag | Totaal verlies | Verlies /opp | Verlies /vol | Volume | Transmissieverlies | Ventilatieverlies | Opwarmtoeslag | Totaal verlies | Verlies /opp | Verlies /vol | Volume | Transmissieverlies | Ventilatieverlies | Opwarmtoeslag | Totaal verlies | Verlies /opp | Verlies /vol | Volume | Transmissieverlies | Ventilatieverlies | Opwarmtoeslag | Totaal verlies | Verlies /opp | Verlies /vol
| 10 | 112.6737 | 117.3419 | 57.3742 | 287.59 | 64.1163 | 26.0268 | 112.6737 | 117.3419 | 57.3742 | 287.59 | 64.1163 | 26.0268 | 10 | 148.6756 | 119.7501 | 62.8464 | 330.9342 | 72.7979 | 29.8879 | 0 | 0 | 0 | 0 | 0 | 0 | 10 | 185.8069 | 123.2505 | 59.4229 | 371.1189 | 81.5448 | 33.391 | 0 | 0 | 0 | 0 | 0 | 0 | 10 | 112.6737 | 117.3419 | 57.3742 | 287.59 | 64.1163 | 26.0268 | 10 | 0 | 0 | 0 | 0 | 0 | 0 | 10 | 0 | 0 | 0 | 0 | 0 | 0
| 11 | 117.0853 | 125.7926 | 62.6262 | 305.7041 | 63.9097 | 25.9432 | 117.0853 | 125.7926 | 62.6262 | 305.7041 | 63.9097 | 25.9432 | 11 | 153.7784 | 128.1576 | 68.0257 | 349.6272 | 72.5109 | 29.7693 | 0 | 0 | 0 | 0 | 0 | 0 | 11 | 191.6247 | 131.6073 | 64.617 | 390.48 | 81.1727 | 33.2387 | 0 | 0 | 0 | 0 | 0 | 0 | 11 | 117.0853 | 125.7926 | 62.6262 | 305.7041 | 63.9097 | 25.9432 | 11 | 0 | 0 | 0 | 0 | 0 | 0 | 11 | 0 | 0 | 0 | 0 | 0 | 0
| 12 | 121.497 | 134.2433 | 67.8782 | 323.8181 | 63.7031 | 25.8596 | 121.497 | 134.2433 | 67.8782 | 323.8181 | 63.7031 | 25.8596 | 12 | 158.8812 | 136.5651 | 73.205 | 368.3202 | 72.2238 | 29.6507 | 0 | 0 | 0 | 0 | 0 | 0 | 12 | 197.4424 | 139.9641 | 69.8112 | 409.8411 | 80.8005 | 33.0864 | 0 | 0 | 0 | 0 | 0 | 0 | 12 | 121.497 | 134.2433 | 67.8782 | 323.8181 | 63.7031 | 25.8596 | 12 | 0 | 0 | 0 | 0 | 0 | 0 | 12 | 0 | 0 | 0 | 0 | 0 | 0
| 13 | 125.9086 | 142.694 | 73.1302 | 341.9322 | 63.4966 | 25.7761 | 125.9086 | 142.694 | 73.1302 | 341.9322 | 63.4966 | 25.7761 | 13 | 163.9841 | 144.9726 | 78.3842 | 387.0132 | 71.9368 | 29.532 | 0 | 0 | 0 | 0 | 0 | 0 | 13 | 203.2602 | 148.3209 | 75.0053 | 429.2022 | 80.4284 | 32.9341 | 0 | 0 | 0 | 0 | 0 | 0 | 13 | 125.9086 | 142.694 | 73.1302 | 341.9322 | 63.4966 | 25.7761 | 13 | 0 | 0 | 0 | 0 | 0 | 0 | 13 | 0 | 0 | 0 | 0 | 0 | 0
| 14 | 130.3203 | 151.1447 | 78.3823 | 360.0463 | 63.29 | 25.6925 | 130.3203 | 151.1447 | 78.3823 | 360.0463 | 63.29 | 25.6925 | 14 | 169.0869 | 153.3802 | 83.5635 | 405.7062 | 71.6497 | 29.4134 | 0 | 0 | 0 | 0 | 0 | 0 | 14 | 209.078 | 156.6778 | 80.1995 | 448.5633 | 80.0562 | 32.7817 | 0 | 0 | 0 | 0 | 0 | 0 | 14 | 130.3203 | 151.1447 | 78.3823 | 360.0463 | 63.29 | 25.6925 | 14 | 0 | 0 | 0 | 0 | 0 | 0 | 14 | 0 | 0 | 0 | 0 | 0 | 0
| 15 | 134.7319 | 159.5954 | 83.6343 | 378.1603 | 63.0834 | 25.609 | 134.7319 | 159.5954 | 83.6343 | 378.1603 | 63.0834 | 25.609 | 15 | 174.1897 | 161.7877 | 88.7428 | 424.3993 | 71.3626 | 29.2948 | 0 | 0 | 0 | 0 | 0 | 0 | 15 | 214.8957 | 165.0346 | 85.3936 | 467.9244 | 79.6841 | 32.6294 | 0 | 0 | 0 | 0 | 0 | 0 | 15 | 134.7319 | 159.5954 | 83.6343 | 378.1603 | 63.0834 | 25.609 | 15 | 0 | 0 | 0 | 0 | 0 | 0 | 15 | 0 | 0 | 0 | 0 | 0 | 0
| 16 | 139.1436 | 168.0461 | 88.8863 | 396.2744 | 62.8769 | 25.5254 | 139.1436 | 168.0461 | 88.8863 | 396.2744 | 62.8769 | 25.5254 | 16 | 179.2925 | 170.1952 | 93.9221 | 443.0923 | 71.0756 | 29.1761 | 0 | 0 | 0 | 0 | 0 | 0 | 16 | 220.7135 | 173.3914 | 90.5878 | 487.2855 | 79.312 | 32.4771 | 0 | 0 | 0 | 0 | 0 | 0 | 16 | 139.1436 | 168.0461 | 88.8863 | 396.2744 | 62.8769 | 25.5254 | 16 | 0 | 0 | 0 | 0 | 0 | 0 | 16 | 0 | 0 | 0 | 0 | 0 | 0
| 17 | 143.5552 | 176.4968 | 94.1383 | 414.3885 | 62.6703 | 25.4419 | 143.5552 | 176.4968 | 94.1383 | 414.3885 | 62.6703 | 25.4419 | 17 | 184.3954 | 178.6028 | 99.1013 | 461.7853 | 70.7885 | 29.0575 | 0 | 0 | 0 | 0 | 0 | 0 | 17 | 226.5313 | 181.7482 | 95.7819 | 506.6467 | 78.9398 | 32.3248 | 0 | 0 | 0 | 0 | 0 | 0 | 17 | 143.5552 | 176.4968 | 94.1383 | 414.3885 | 62.6703 | 25.4419 | 17 | 0 | 0 | 0 | 0 | 0 | 0 | 17 | 0 | 0 | 0 | 0 | 0 | 0
| 18 | 147.9668 | 184.9475 | 99.3903 | 432.5026 | 62.4637 | 25.3583 | 147.9668 | 184.9475 | 99.3903 | 432.5026 | 62.4637 | 25.3583 | 18 | 189.4982 | 187.0103 | 104.2806 | 480.4783 | 70.5015 | 28.9389 | 0 | 0 | 0 | 0 | 0 | 0 | 18 | 232.3491 | 190.105 | 100.976 | 526.0078 | 78.5677 | 32.1725 | 0 | 0 | 0 | 0 | 0 | 0 | 18 | 147.9668 | 184.9475 | 99.3903 | 432.5026 | 62.4637 | 25.3583 | 18 | 0 | 0 | 0 | 0 | 0 | 0 | 18 | 0 | 0 | 0 | 0 | 0 | 0
| 19 | 152.3785 | 193.3982 | 104.6423 | 450.6166 | 62.2571 | 25.2747 | 152.3785 | 193.3982 | 104.6423 | 450.6166 | 62.2571 | 25.2747 | 19 | 194.601 | 195.4178 | 109.4599 | 499.1713 | 70.2144 | 28.8203 | 0 | 0 | 0 | 0 | 0 | 0 | 19 | 238.1668 | 198.4619 | 106.1702 | 545.3689 | 78.1956 | 32.0202 | 0 | 0 | 0 | 0 | 0 | 0 | 19 | 152.3785 | 193.3982 | 104.6423 | 450.6166 | 62.2571 | 25.2747 | 19 | 0 | 0 | 0 | 0 | 0 | 0 | 19 | 0 | 0 | 0 | 0 | 0 | 0
| 20 | 156.7901 | 201.8489 | 109.8943 | 468.7307 | 62.0506 | 25.1912 | 156.7901 | 201.8489 | 109.8943 | 468.7307 | 62.0506 | 25.1912 | 20 | 199.7038 | 203.8253 | 114.6392 | 517.8644 | 69.9273 | 28.7016 | 0 | 0 | 0 | 0 | 0 | 0 | 20 | 243.9846 | 206.8187 | 111.3643 | 564.73 | 77.8234 | 31.8678 | 0 | 0 | 0 | 0 | 0 | 0 | 20 | 156.7901 | 201.8489 | 109.8943 | 468.7307 | 62.0506 | 25.1912 | 20 | 0 | 0 | 0 | 0 | 0 | 0 | 20 | 0 | 0 | 0 | 0 | 0 | 0
| 21 | 161.2018 | 210.2996 | 115.1463 | 486.8448 | 61.844 | 25.1076 | 161.2018 | 210.2996 | 115.1463 | 486.8448 | 61.844 | 25.1076 | 21 | 204.8067 | 212.2329 | 119.8184 | 536.5574 | 69.6403 | 28.583 | 0 | 0 | 0 | 0 | 0 | 0 | 21 | 249.8024 | 215.1755 | 116.5585 | 584.0911 | 77.4513 | 31.7155 | 0 | 0 | 0 | 0 | 0 | 0 | 21 | 161.2018 | 210.2996 | 115.1463 | 486.8448 | 61.844 | 25.1076 | 21 | 0 | 0 | 0 | 0 | 0 | 0 | 21 | 0 | 0 | 0 | 0 | 0 | 0
| 22 | 165.6134 | 218.7503 | 120.3983 | 504.9589 | 61.6374 | 25.0241 | 165.6134 | 218.7503 | 120.3983 | 504.9589 | 61.6374 | 25.0241 | 22 | 209.9095 | 220.6404 | 124.9977 | 555.2504 | 69.3532 | 28.4644 | 0 | 0 | 0 | 0 | 0 | 0 | 22 | 255.6201 | 223.5323 | 121.7526 | 603.4522 | 77.0791 | 31.5632 | 0 | 0 | 0 | 0 | 0 | 0 | 22 | 165.6134 | 218.7503 | 120.3983 | 504.9589 | 61.6374 | 25.0241 | 22 | 0 | 0 | 0 | 0 | 0 | 0 | 22 | 0 | 0 | 0 | 0 | 0 | 0
| 23 | 170.0251 | 227.201 | 125.6503 | 523.0729 | 61.4309 | 24.9405 | 170.0251 | 227.201 | 125.6503 | 523.0729 | 61.4309 | 24.9405 | 23 | 215.0123 | 229.0479 | 130.177 | 573.9434 | 69.0662 | 28.3457 | 0 | 0 | 0 | 0 | 0 | 0 | 23 | 261.4379 | 231.8891 | 126.9467 | 622.8133 | 76.707 | 31.4109 | 0 | 0 | 0 | 0 | 0 | 0 | 23 | 170.0251 | 227.201 | 125.6503 | 523.0729 | 61.4309 | 24.9405 | 23 | 0 | 0 | 0 | 0 | 0 | 0 | 23 | 0 | 0 | 0 | 0 | 0 | 0
| 24 | 174.4367 | 235.6517 | 130.9023 | 541.187 | 61.2243 | 24.8569 | 174.4367 | 235.6517 | 130.9023 | 541.187 | 61.2243 | 24.8569 | 24 | 220.1152 | 237.4554 | 135.3563 | 592.6364 | 68.7791 | 28.2271 | 0 | 0 | 0 | 0 | 0 | 0 | 24 | 267.2557 | 240.246 | 132.1409 | 642.1744 | 76.3349 | 31.2586 | 0 | 0 | 0 | 0 | 0 | 0 | 24 | 174.4367 | 235.6517 | 130.9023 | 541.187 | 61.2243 | 24.8569 | 24 | 174.4367 | 235.6517 | 130.9023 | 541.187 | 61.2243 | 24.8569 | 24 | 0 | 0 | 0 | 0 | 0 | 0
| 25 | 178.8484 | 244.1024 | 136.1543 | 559.3011 | 61.0177 | 24.7734 | 178.8484 | 244.1024 | 136.1543 | 559.3011 | 61.0177 | 24.7734 | 25 | 225.218 | 245.863 | 140.5356 | 611.3295 | 68.492 | 28.1085 | 0 | 0 | 0 | 0 | 0 | 0 | 25 | 273.0735 | 248.6028 | 137.335 | 661.5355 | 75.9627 | 31.1063 | 0 | 0 | 0 | 0 | 0 | 0 | 25 | 178.8484 | 244.1024 | 136.1543 | 559.3011 | 61.0177 | 24.7734 | 25 | 0 | 0 | 0 | 0 | 0 | 0 | 25 | 0 | 0 | 0 | 0 | 0 | 0
| 26 | 183.26 | 252.5531 | 141.4063 | 577.4151 | 60.8112 | 24.6898 | 183.26 | 252.5531 | 141.4063 | 577.4151 | 60.8112 | 24.6898 | 26 | 230.3208 | 254.2705 | 145.7148 | 630.0225 | 68.205 | 27.9899 | 0 | 0 | 0 | 0 | 0 | 0 | 26 | 278.8912 | 256.9596 | 142.5292 | 680.8966 | 75.5906 | 30.9539 | 0 | 0 | 0 | 0 | 0 | 0 | 26 | 183.26 | 252.5531 | 141.4063 | 577.4151 | 60.8112 | 24.6898 | 26 | 0 | 0 | 0 | 0 | 0 | 0 | 26 | 0 | 0 | 0 | 0 | 0 | 0
| 27 | 187.6717 | 261.0038 | 146.6583 | 595.5292 | 60.6046 | 24.6063 | 187.6717 | 261.0038 | 146.6583 | 595.5292 | 60.6046 | 24.6063 | 27 | 235.4236 | 262.678 | 150.8941 | 648.7155 | 67.9179 | 27.8712 | 0 | 0 | 0 | 0 | 0 | 0 | 27 | 284.709 | 265.3164 | 147.7233 | 700.2577 | 75.2185 | 30.8016 | 0 | 0 | 0 | 0 | 0 | 0 | 27 | 187.6717 | 261.0038 | 146.6583 | 595.5292 | 60.6046 | 24.6063 | 27 | 0 | 0 | 0 | 0 | 0 | 0 | 27 | 0 | 0 | 0 | 0 | 0 | 0
| 28 | 192.0833 | 269.4545 | 151.9103 | 613.6433 | 60.398 | 24.5227 | 192.0833 | 269.4545 | 151.9103 | 613.6433 | 60.398 | 24.5227 | 28 | 240.5265 | 271.0856 | 156.0734 | 667.4085 | 67.6309 | 27.7526 | 0 | 0 | 0 | 0 | 0 | 0 | 28 | 290.5268 | 273.6732 | 152.9174 | 719.6188 | 74.8463 | 30.6493 | 0 | 0 | 0 | 0 | 0 | 0 | 28 | 192.0833 | 269.4545 | 151.9103 | 613.6433 | 60.398 | 24.5227 | 28 | 0 | 0 | 0 | 0 | 0 | 0 | 28 | 0 | 0 | 0 | 0 | 0 | 0
| 29 | 196.4949 | 277.9052 | 157.1623 | 631.7574 | 60.1914 | 24.4391 | 196.4949 | 277.9052 | 157.1623 | 631.7574 | 60.1914 | 24.4391 | 29 | 245.6293 | 279.4931 | 161.2527 | 686.1015 | 67.3438 | 27.634 | 0 | 0 | 0 | 0 | 0 | 0 | 29 | 296.3445 | 282.0301 | 158.1116 | 738.98 | 74.4742 | 30.497 | 0 | 0 | 0 | 0 | 0 | 0 | 29 | 196.4949 | 277.9052 | 157.1623 | 631.7574 | 60.1914 | 24.4391 | 29 | 0 | 0 | 0 | 0 | 0 | 0 | 29 | 0 | 0 | 0 | 0 | 0 | 0
| 30 | 200.9066 | 286.3559 | 162.4144 | 649.8714 | 59.9849 | 24.3556 | 200.9066 | 286.3559 | 162.4144 | 649.8714 | 59.9849 | 24.3556 | 30 | 250.7321 | 287.9006 | 166.4319 | 704.7946 | 67.0567 | 27.5154 | 0 | 0 | 0 | 0 | 0 | 0 | 30 | 302.1623 | 290.3869 | 163.3057 | 758.3411 | 74.1021 | 30.3447 | 0 | 0 | 0 | 0 | 0 | 0 | 30 | 200.9066 | 286.3559 | 162.4144 | 649.8714 | 59.9849 | 24.3556 | 30 | 0 | 0 | 0 | 0 | 0 | 0 | 30 | 0 | 0 | 0 | 0 | 0 | 0
| 31 | 205.3182 | 294.8065 | 167.6664 | 667.9855 | 59.7783 | 24.272 | 205.3182 | 294.8065 | 167.6664 | 667.9855 | 59.7783 | 24.272 | 31 | 255.8349 | 296.3081 | 171.6112 | 723.4876 | 66.7697 | 27.3967 | 0 | 0 | 0 | 0 | 0 | 0 | 31 | 307.9801 | 298.7437 | 168.4999 | 777.7022 | 73.7299 | 30.1924 | 0 | 0 | 0 | 0 | 0 | 0 | 31 | 205.3182 | 294.8065 | 167.6664 | 667.9855 | 59.7783 | 24.272 | 31 | 0 | 0 | 0 | 0 | 0 | 0 | 31 | 0 | 0 | 0 | 0 | 0 | 0
| 32 | 209.7299 | 303.2572 | 172.9184 | 686.0996 | 59.5717 | 24.1885 | 209.7299 | 303.2572 | 172.9184 | 686.0996 | 59.5717 | 24.1885 | 32 | 260.9378 | 304.7157 | 176.7905 | 742.1806 | 66.4826 | 27.2781 | 0 | 0 | 0 | 0 | 0 | 0 | 32 | 313.7979 | 307.1005 | 173.694 | 797.0633 | 73.3578 | 30.04 | 0 | 0 | 0 | 0 | 0 | 0 | 32 | 209.7299 | 303.2572 | 172.9184 | 686.0996 | 59.5717 | 24.1885 | 32 | 0 | 0 | 0 | 0 | 0 | 0 | 32 | 0 | 0 | 0 | 0 | 0 | 0
| 33 | 214.1415 | 311.7079 | 178.1704 | 704.2136 | 59.3652 | 24.1049 | 214.1415 | 311.7079 | 178.1704 | 704.2136 | 59.3652 | 24.1049 | 33 | 266.0406 | 313.1232 | 181.9698 | 760.8736 | 66.1955 | 27.1595 | 0 | 0 | 0 | 0 | 0 | 0 | 33 | 319.6156 | 315.4573 | 178.8881 | 816.4244 | 72.9856 | 29.8877 | 0 | 0 | 0 | 0 | 0 | 0 | 33 | 214.1415 | 311.7079 | 178.1704 | 704.2136 | 59.3652 | 24.1049 | 33 | 0 | 0 | 0 | 0 | 0 | 0 | 33 | 0 | 0 | 0 | 0 | 0 | 0
| 34 | 218.5532 | 320.1586 | 183.4224 | 722.3277 | 59.1586 | 24.0214 | 218.5532 | 320.1586 | 183.4224 | 722.3277 | 59.1586 | 24.0214 | 34 | 271.1434 | 321.5307 | 187.149 | 779.5666 | 65.9085 | 27.0408 | 0 | 0 | 0 | 0 | 0 | 0 | 34 | 325.4334 | 323.8142 | 184.0823 | 835.7855 | 72.6135 | 29.7354 | 0 | 0 | 0 | 0 | 0 | 0 | 34 | 218.5532 | 320.1586 | 183.4224 | 722.3277 | 59.1586 | 24.0214 | 34 | 0 | 0 | 0 | 0 | 0 | 0 | 34 | 0 | 0 | 0 | 0 | 0 | 0
| 35 | 222.9648 | 328.6093 | 188.6744 | 740.4418 | 58.952 | 23.9378 | 222.9648 | 328.6093 | 188.6744 | 740.4418 | 58.952 | 23.9378 | 35 | 276.2463 | 329.9382 | 192.3283 | 798.2597 | 65.6214 | 26.9222 | 0 | 0 | 0 | 0 | 0 | 0 | 35 | 331.2512 | 332.171 | 189.2764 | 855.1466 | 72.2414 | 29.5831 | 0 | 0 | 0 | 0 | 0 | 0 | 35 | 222.9648 | 328.6093 | 188.6744 | 740.4418 | 58.952 | 23.9378 | 35 | 0 | 0 | 0 | 0 | 0 | 0 | 35 | 0 | 0 | 0 | 0 | 0 | 0
| 36 | 227.3765 | 337.06 | 193.9264 | 758.5559 | 58.7454 | 23.8542 | 227.3765 | 337.06 | 193.9264 | 758.5559 | 58.7454 | 23.8542 | 36 | 281.3491 | 338.3458 | 197.5076 | 816.9527 | 65.3344 | 26.8036 | 0 | 0 | 0 | 0 | 0 | 0 | 36 | 337.0689 | 340.5278 | 194.4706 | 874.5077 | 71.8692 | 29.4308 | 0 | 0 | 0 | 0 | 0 | 0 | 36 | 227.3765 | 337.06 | 193.9264 | 758.5559 | 58.7454 | 23.8542 | 36 | 0 | 0 | 0 | 0 | 0 | 0 | 36 | 0 | 0 | 0 | 0 | 0 | 0
| 37 | 231.7881 | 345.5107 | 199.1784 | 776.6699 | 58.5389 | 23.7707 | 231.7881 | 345.5107 | 199.1784 | 776.6699 | 58.5389 | 23.7707 | 37 | 286.4519 | 346.7533 | 202.6869 | 835.6457 | 65.0473 | 26.685 | 0 | 0 | 0 | 0 | 0 | 0 | 37 | 342.8867 | 348.8846 | 199.6647 | 893.8688 | 71.4971 | 29.2785 | 0 | 0 | 0 | 0 | 0 | 0 | 37 | 231.7881 | 345.5107 | 199.1784 | 776.6699 | 58.5389 | 23.7707 | 37 | 0 | 0 | 0 | 0 | 0 | 0 | 37 | 0 | 0 | 0 | 0 | 0 | 0
| 38 | 236.1998 | 353.9614 | 204.4304 | 794.784 | 58.3323 | 23.6871 | 236.1998 | 353.9614 | 204.4304 | 794.784 | 58.3323 | 23.6871 | 38 | 291.5547 | 355.1608 | 207.8661 | 854.3387 | 64.7602 | 26.5663 | 0 | 0 | 0 | 0 | 0 | 0 | 38 | 348.7045 | 357.2414 | 204.8588 | 913.2299 | 71.125 | 29.1261 | 0 | 0 | 0 | 0 | 0 | 0 | 38 | 236.1998 | 353.9614 | 204.4304 | 794.784 | 58.3323 | 23.6871 | 38 | 0 | 0 | 0 | 0 | 0 | 0 | 38 | 0 | 0 | 0 | 0 | 0 | 0
| 39 | 240.6114 | 362.4121 | 209.6824 | 812.8981 | 58.1257 | 23.6036 | 240.6114 | 362.4121 | 209.6824 | 812.8981 | 58.1257 | 23.6036 | 39 | 296.6576 | 363.5683 | 213.0454 | 873.0317 | 64.4732 | 26.4477 | 0 | 0 | 0 | 0 | 0 | 0 | 39 | 354.5223 | 365.5982 | 210.053 | 932.591 | 70.7528 | 28.9738 | 0 | 0 | 0 | 0 | 0 | 0 | 39 | 240.6114 | 362.4121 | 209.6824 | 812.8981 | 58.1257 | 23.6036 | 39 | 0 | 0 | 0 | 0 | 0 | 0 | 39 | 0 | 0 | 0 | 0 | 0 | 0
| 40 | 245.023 | 370.8628 | 214.9344 | 831.0122 | 57.9192 | 23.52 | 245.023 | 370.8628 | 214.9344 | 831.0122 | 57.9192 | 23.52 | 40 | 301.7604 | 371.9759 | 218.2247 | 891.7248 | 64.1861 | 26.3291 | 0 | 0 | 0 | 0 | 0 | 0 | 40 | 360.34 | 373.9551 | 215.2471 | 951.9521 | 70.3807 | 28.8215 | 0 | 0 | 0 | 0 | 0 | 0 | 40 | 245.023 | 370.8628 | 214.9344 | 831.0122 | 57.9192 | 23.52 | 40 | 0 | 0 | 0 | 0 | 0 | 0 | 40 | 0 | 0 | 0 | 0 | 0 | 0
| 41 | 249.4347 | 379.3135 | 220.1864 | 849.1262 | 57.7126 | 23.4364 | 249.4347 | 379.3135 | 220.1864 | 849.1262 | 57.7126 | 23.4364 | 41 | 306.8632 | 380.3834 | 223.404 | 910.4178 | 63.8991 | 26.2105 | 0 | 0 | 0 | 0 | 0 | 0 | 41 | 366.1578 | 382.3119 | 220.4413 | 971.3132 | 70.0085 | 28.6692 | 0 | 0 | 0 | 0 | 0 | 0 | 41 | 249.4347 | 379.3135 | 220.1864 | 849.1262 | 57.7126 | 23.4364 | 41 | 0 | 0 | 0 | 0 | 0 | 0 | 41 | 0 | 0 | 0 | 0 | 0 | 0
| 42 | 253.8463 | 387.7642 | 225.4384 | 867.2403 | 57.506 | 23.3529 | 253.8463 | 387.7642 | 225.4384 | 867.2403 | 57.506 | 23.3529 | 42 | 311.966 | 388.7909 | 228.5832 | 929.1108 | 63.612 | 26.0918 | 0 | 0 | 0 | 0 | 0 | 0 | 42 | 371.9756 | 390.6687 | 225.6354 | 990.6744 | 69.6364 | 28.5169 | 0 | 0 | 0 | 0 | 0 | 0 | 42 | 253.8463 | 387.7642 | 225.4384 | 867.2403 | 57.506 | 23.3529 | 42 | 0 | 0 | 0 | 0 | 0 | 0 | 42 | 0 | 0 | 0 | 0 | 0 | 0
| 43 | 258.258 | 396.2149 | 230.6904 | 885.3544 | 57.2994 | 23.2693 | 258.258 | 396.2149 | 230.6904 | 885.3544 | 57.2994 | 23.2693 | 43 | 317.0689 | 397.1985 | 233.7625 | 947.8038 | 63.3249 | 25.9732 | 0 | 0 | 0 | 0 | 0 | 0 | 43 | 377.7933 | 399.0255 | 230.8296 | 1010.0355 | 69.2643 | 28.3646 | 0 | 0 | 0 | 0 | 0 | 0 | 43 | 258.258 | 396.2149 | 230.6904 | 885.3544 | 57.2994 | 23.2693 | 43 | 0 | 0 | 0 | 0 | 0 | 0 | 43 | 0 | 0 | 0 | 0 | 0 | 0
| 44 | 262.6696 | 404.6656 | 235.9424 | 903.4684 | 57.0929 | 23.1858 | 262.6696 | 404.6656 | 235.9424 | 903.4684 | 57.0929 | 23.1858 | 44 | 322.1717 | 405.606 | 238.9418 | 966.4968 | 63.0379 | 25.8546 | 0 | 0 | 0 | 0 | 0 | 0 | 44 | 383.6111 | 407.3823 | 236.0237 | 1029.3966 | 68.8921 | 28.2122 | 0 | 0 | 0 | 0 | 0 | 0 | 44 | 262.6696 | 404.6656 | 235.9424 | 903.4684 | 57.0929 | 23.1858 | 44 | 0 | 0 | 0 | 0 | 0 | 0 | 44 | 0 | 0 | 0 | 0 | 0 | 0
| 45 | 267.0813 | 413.1163 | 241.1944 | 921.5825 | 56.8863 | 23.1022 | 267.0813 | 413.1163 | 241.1944 | 921.5825 | 56.8863 | 23.1022 | 45 | 327.2745 | 414.0135 | 244.1211 | 985.1899 | 62.7508 | 25.7359 | 0 | 0 | 0 | 0 | 0 | 0 | 45 | 389.4289 | 415.7392 | 241.2178 | 1048.7577 | 68.52 | 28.0599 | 0 | 0 | 0 | 0 | 0 | 0 | 45 | 267.0813 | 413.1163 | 241.1944 | 921.5825 | 56.8863 | 23.1022 | 45 | 0 | 0 | 0 | 0 | 0 | 0 | 45 | 0 | 0 | 0 | 0 | 0 | 0
| 46 | 271.4929 | 421.567 | 246.4465 | 939.6966 | 56.6797 | 23.0186 | 271.4929 | 421.567 | 246.4465 | 939.6966 | 56.6797 | 23.0186 | 46 | 332.3774 | 422.421 | 249.3004 | 1003.8829 | 62.4638 | 25.6173 | 0 | 0 | 0 | 0 | 0 | 0 | 46 | 395.2466 | 424.096 | 246.412 | 1068.1188 | 68.1479 | 27.9076 | 0 | 0 | 0 | 0 | 0 | 0 | 46 | 271.4929 | 421.567 | 246.4465 | 939.6966 | 56.6797 | 23.0186 | 46 | 0 | 0 | 0 | 0 | 0 | 0 | 46 | 0 | 0 | 0 | 0 | 0 | 0
| 47 | 275.9046 | 430.0177 | 251.6985 | 957.8107 | 56.4732 | 22.9351 | 275.9046 | 430.0177 | 251.6985 | 957.8107 | 56.4732 | 22.9351 | 47 | 337.4802 | 430.8286 | 254.4796 | 1022.5759 | 62.1767 | 25.4987 | 0 | 0 | 0 | 0 | 0 | 0 | 47 | 401.0644 | 432.4528 | 251.6061 | 1087.4799 | 67.7757 | 27.7553 | 0 | 0 | 0 | 0 | 0 | 0 | 47 | 275.9046 | 430.0177 | 251.6985 | 957.8107 | 56.4732 | 22.9351 | 47 | 0 | 0 | 0 | 0 | 0 | 0 | 47 | 0 | 0 | 0 | 0 | 0 | 0
| 48 | 280.3162 | 438.4684 | 256.9505 | 975.9247 | 56.2666 | 22.8515 | 280.3162 | 438.4684 | 256.9505 | 975.9247 | 56.2666 | 22.8515 | 48 | 342.583 | 439.2361 | 259.6589 | 1041.2689 | 61.8896 | 25.3801 | 0 | 0 | 0 | 0 | 0 | 0 | 48 | 406.8822 | 440.8096 | 256.8003 | 1106.841 | 67.4036 | 27.603 | 0 | 0 | 0 | 0 | 0 | 0 | 48 | 280.3162 | 438.4684 | 256.9505 | 975.9247 | 56.2666 | 22.8515 | 48 | 0 | 0 | 0 | 0 | 0 | 0 | 48 | 0 | 0 | 0 | 0 | 0 | 0
| 49 | 284.7279 | 446.9191 | 262.2025 | 994.0388 | 56.06 | 22.768 | 284.7279 | 446.9191 | 262.2025 | 994.0388 | 56.06 | 22.768 | 49 | 347.6858 | 447.6436 | 264.8382 | 1059.9619 | 61.6026 | 25.2614 | 0 | 0 | 0 | 0 | 0 | 0 | 49 | 412.7 | 449.1664 | 261.9944 | 1126.2021 | 67.0314 | 27.4507 | 0 | 0 | 0 | 0 | 0 | 0 | 49 | 284.7279 | 446.9191 | 262.2025 | 994.0388 | 56.06 | 22.768 | 49 | 0 | 0 | 0 | 0 | 0 | 0 | 49 | 0 | 0 | 0 | 0 | 0 | 0
| 50 | 289.1395 | 455.3698 | 267.4545 | 1012.1529 | 55.8535 | 22.6844 | 289.1395 | 455.3698 | 267.4545 | 1012.1529 | 55.8535 | 22.6844 | 50 | 352.7887 | 456.0511 | 270.0175 | 1078.655 | 61.3155 | 25.1428 | 0 | 0 | 0 | 0 | 0 | 0 | 50 | 418.5177 | 457.5233 | 267.1885 | 1145.5632 | 66.6593 | 27.2983 | 0 | 0 | 0 | 0 | 0 | 0 | 50 | 289.1395 | 455.3698 | 267.4545 | 1012.1529 | 55.8535 | 22.6844 | 50 | 0 | 0 | 0 | 0 | 0 | 0 | 50 | 0 | 0 | 0 | 0 | 0 | 0
| 51 | 293.5511 | 463.8205 | 272.7065 | 1030.2669 | 55.6469 | 22.6009 | 293.5511 | 463.8205 | 272.7065 | 1030.2669 | 55.6469 | 22.6009 | 51 | 357.8915 | 464.4587 | 275.1967 | 1097.348 | 61.0285 | 25.0242 | 0 | 0 | 0 | 0 | 0 | 0 | 51 | 424.3355 | 465.8801 | 272.3827 | 1164.9243 | 66.2872 | 27.146 | 0 | 0 | 0 | 0 | 0 | 0 | 51 | 293.5511 | 463.8205 | 272.7065 | 1030.2669 | 55.6469 | 22.6009 | 51 | 0 | 0 | 0 | 0 | 0 | 0 | 51 | 0 | 0 | 0 | 0 | 0 | 0
| 52 | 297.9628 | 472.2712 | 277.9585 | 1048.381 | 55.4403 | 22.5173 | 297.9628 | 472.2712 | 277.9585 | 1048.381 | 55.4403 | 22.5173 | 52 | 362.9943 | 472.8662 | 280.376 | 1116.041 | 60.7414 | 24.9056 | 0 | 0 | 0 | 0 | 0 | 0 | 52 | 430.1533 | 474.2369 | 277.5768 | 1184.2854 | 65.915 | 26.9937 | 0 | 0 | 0 | 0 | 0 | 0 | 52 | 297.9628 | 472.2712 | 277.9585 | 1048.381 | 55.4403 | 22.5173 | 52 | 0 | 0 | 0 | 0 | 0 | 0 | 52 | 0 | 0 | 0 | 0 | 0 | 0
| 53 | 302.3744 | 480.7219 | 283.2105 | 1066.4951 | 55.2337 | 22.4337 | 302.3744 | 480.7219 | 283.2105 | 1066.4951 | 55.2337 | 22.4337 | 53 | 368.0971 | 481.2737 | 285.5553 | 1134.734 | 60.4543 | 24.7869 | 0 | 0 | 0 | 0 | 0 | 0 | 53 | 435.971 | 482.5937 | 282.771 | 1203.6465 | 65.5429 | 26.8414 | 0 | 0 | 0 | 0 | 0 | 0 | 53 | 302.3744 | 480.7219 | 283.2105 | 1066.4951 | 55.2337 | 22.4337 | 53 | 0 | 0 | 0 | 0 | 0 | 0 | 53 | 0 | 0 | 0 | 0 | 0 | 0
| 54 | 306.7861 | 489.1726 | 288.4625 | 1084.6092 | 55.0272 | 22.3502 | 306.7861 | 489.1726 | 288.4625 | 1084.6092 | 55.0272 | 22.3502 | 54 | 373.2 | 489.6813 | 290.7346 | 1153.427 | 60.1673 | 24.6683 | 0 | 0 | 0 | 0 | 0 | 0 | 54 | 441.7888 | 490.9505 | 287.9651 | 1223.0077 | 65.1708 | 26.6891 | 0 | 0 | 0 | 0 | 0 | 0 | 54 | 306.7861 | 489.1726 | 288.4625 | 1084.6092 | 55.0272 | 22.3502 | 54 | 0 | 0 | 0 | 0 | 0 | 0 | 54 | 0 | 0 | 0 | 0 | 0 | 0
| 55 | 311.1977 | 497.6232 | 293.7145 | 1102.7232 | 54.8206 | 22.2666 | 311.1977 | 497.6232 | 293.7145 | 1102.7232 | 54.8206 | 22.2666 | 55 | 378.3028 | 498.0888 | 295.9138 | 1172.1201 | 59.8802 | 24.5497 | 0 | 0 | 0 | 0 | 0 | 0 | 55 | 447.6066 | 499.3074 | 293.1592 | 1242.3688 | 64.7986 | 26.5368 | 0 | 0 | 0 | 0 | 0 | 0 | 55 | 311.1977 | 497.6232 | 293.7145 | 1102.7232 | 54.8206 | 22.2666 | 55 | 0 | 0 | 0 | 0 | 0 | 0 | 55 | 0 | 0 | 0 | 0 | 0 | 0
| 56 | 315.6094 | 506.0739 | 298.9665 | 1120.8373 | 54.614 | 22.1831 | 315.6094 | 506.0739 | 298.9665 | 1120.8373 | 54.614 | 22.1831 | 56 | 383.4056 | 506.4963 | 301.0931 | 1190.8131 | 59.5932 | 24.431 | 0 | 0 | 0 | 0 | 0 | 0 | 56 | 453.4244 | 507.6642 | 298.3534 | 1261.7299 | 64.4265 | 26.3844 | 0 | 0 | 0 | 0 | 0 | 0 | 56 | 315.6094 | 506.0739 | 298.9665 | 1120.8373 | 54.614 | 22.1831 | 56 | 0 | 0 | 0 | 0 | 0 | 0 | 56 | 0 | 0 | 0 | 0 | 0 | 0
| 57 | 320.021 | 514.5246 | 304.2185 | 1138.9514 | 54.4075 | 22.0995 | 320.021 | 514.5246 | 304.2185 | 1138.9514 | 54.4075 | 22.0995 | 57 | 388.5084 | 514.9038 | 306.2724 | 1209.5061 | 59.3061 | 24.3124 | 0 | 0 | 0 | 0 | 0 | 0 | 57 | 459.2421 | 516.021 | 303.5475 | 1281.091 | 64.0543 | 26.2321 | 0 | 0 | 0 | 0 | 0 | 0 | 57 | 320.021 | 514.5246 | 304.2185 | 1138.9514 | 54.4075 | 22.0995 | 57 | 0 | 0 | 0 | 0 | 0 | 0 | 57 | 0 | 0 | 0 | 0 | 0 | 0
| 58 | 324.4327 | 522.9753 | 309.4705 | 1157.0655 | 54.2009 | 22.0159 | 324.4327 | 522.9753 | 309.4705 | 1157.0655 | 54.2009 | 22.0159 | 58 | 393.6113 | 523.3114 | 311.4517 | 1228.1991 | 59.019 | 24.1938 | 0 | 0 | 0 | 0 | 0 | 0 | 58 | 465.0599 | 524.3778 | 308.7417 | 1300.4521 | 63.6822 | 26.0798 | 0 | 0 | 0 | 0 | 0 | 0 | 58 | 324.4327 | 522.9753 | 309.4705 | 1157.0655 | 54.2009 | 22.0159 | 58 | 0 | 0 | 0 | 0 | 0 | 0 | 58 | 0 | 0 | 0 | 0 | 0 | 0
| 59 | 328.8443 | 531.426 | 314.7225 | 1175.1795 | 53.9943 | 21.9324 | 328.8443 | 531.426 | 314.7225 | 1175.1795 | 53.9943 | 21.9324 | 59 | 398.7141 | 531.7189 | 316.6309 | 1246.8921 | 58.732 | 24.0752 | 0 | 0 | 0 | 0 | 0 | 0 | 59 | 470.8777 | 532.7346 | 313.9358 | 1319.8132 | 63.3101 | 25.9275 | 0 | 0 | 0 | 0 | 0 | 0 | 59 | 328.8443 | 531.426 | 314.7225 | 1175.1795 | 53.9943 | 21.9324 | 59 | 0 | 0 | 0 | 0 | 0 | 0 | 59 | 0 | 0 | 0 | 0 | 0 | 0
| 60 | 333.2559 | 539.8767 | 319.9745 | 1193.2936 | 53.7877 | 21.8488 | 333.2559 | 539.8767 | 319.9745 | 1193.2936 | 53.7877 | 21.8488 | 60 | 403.8169 | 540.1264 | 321.8102 | 1265.5852 | 58.4449 | 23.9565 | 0 | 0 | 0 | 0 | 0 | 0 | 60 | 476.6954 | 541.0915 | 319.1299 | 1339.1743 | 62.9379 | 25.7752 | 0 | 0 | 0 | 0 | 0 | 0 | 60 | 333.2559 | 539.8767 | 319.9745 | 1193.2936 | 53.7877 | 21.8488 | 60 | 0 | 0 | 0 | 0 | 0 | 0 | 60 | 0 | 0 | 0 | 0 | 0 | 0
| 61 | 337.6676 | 548.3274 | 325.2265 | 1211.4077 | 53.5812 | 21.7653 | 337.6676 | 548.3274 | 325.2265 | 1211.4077 | 53.5812 | 21.7653 | 61 | 408.9198 | 548.5339 | 326.9895 | 1284.2782 | 58.1579 | 23.8379 | 0 | 0 | 0 | 0 | 0 | 0 | 61 | 482.5132 | 549.4483 | 324.3241 | 1358.5354 | 62.5658 | 25.6229 | 0 | 0 | 0 | 0 | 0 | 0 | 61 | 337.6676 | 548.3274 | 325.2265 | 1211.4077 | 53.5812 | 21.7653 | 61 | 0 | 0 | 0 | 0 | 0 | 0 | 61 | 0 | 0 | 0 | 0 | 0 | 0
| 62 | 342.0792 | 556.7781 | 330.4785 | 1229.5217 | 53.3746 | 21.6817 | 342.0792 | 556.7781 | 330.4785 | 1229.5217 | 53.3746 | 21.6817 | 62 | 414.0226 | 556.9415 | 332.1688 | 1302.9712 | 57.8708 | 23.7193 | 0 | 0 | 0 | 0 | 0 | 0 | 62 | 488.331 | 557.8051 | 329.5182 | 1377.8965 | 62.1937 | 25.4705 | 0 | 0 | 0 | 0 | 0 | 0 | 62 | 342.0792 | 556.7781 | 330.4785 | 1229.5217 | 53.3746 | 21.6817 | 62 | 0 | 0 | 0 | 0 | 0 | 0 | 62 | 0 | 0 | 0 | 0 | 0 | 0
| 63 | 346.4909 | 565.2288 | 335.7306 | 1247.6358 | 53.168 | 21.5981 | 346.4909 | 565.2288 | 335.7306 | 1247.6358 | 53.168 | 21.5981 | 63 | 419.1254 | 565.349 | 337.3481 | 1321.6642 | 57.5837 | 23.6007 | 0 | 0 | 0 | 0 | 0 | 0 | 63 | 494.1488 | 566.1619 | 334.7124 | 1397.2576 | 61.8215 | 25.3182 | 0 | 0 | 0 | 0 | 0 | 0 | 63 | 346.4909 | 565.2288 | 335.7306 | 1247.6358 | 53.168 | 21.5981 | 63 | 0 | 0 | 0 | 0 | 0 | 0 | 63 | 0 | 0 | 0 | 0 | 0 | 0
| 64 | 350.9025 | 573.6795 | 340.9826 | 1265.7499 | 52.9615 | 21.5146 | 350.9025 | 573.6795 | 340.9826 | 1265.7499 | 52.9615 | 21.5146 | 64 | 424.2282 | 573.7565 | 342.5273 | 1340.3573 | 57.2967 | 23.482 | 0 | 0 | 0 | 0 | 0 | 0 | 64 | 499.9665 | 574.5187 | 339.9065 | 1416.6187 | 61.4494 | 25.1659 | 0 | 0 | 0 | 0 | 0 | 0 | 64 | 350.9025 | 573.6795 | 340.9826 | 1265.7499 | 52.9615 | 21.5146 | 64 | 0 | 0 | 0 | 0 | 0 | 0 | 64 | 0 | 0 | 0 | 0 | 0 | 0
| 65 | 355.3142 | 582.1302 | 346.2346 | 1283.864 | 52.7549 | 21.431 | 355.3142 | 582.1302 | 346.2346 | 1283.864 | 52.7549 | 21.431 | 65 | 429.3311 | 582.164 | 347.7066 | 1359.0503 | 57.0096 | 23.3634 | 0 | 0 | 0 | 0 | 0 | 0 | 65 | 505.7843 | 582.8756 | 345.1006 | 1435.9798 | 61.0773 | 25.0136 | 0 | 0 | 0 | 0 | 0 | 0 | 65 | 355.3142 | 582.1302 | 346.2346 | 1283.864 | 52.7549 | 21.431 | 65 | 0 | 0 | 0 | 0 | 0 | 0 | 65 | 0 | 0 | 0 | 0 | 0 | 0
| 66 | 359.7258 | 590.5809 | 351.4866 | 1301.978 | 52.5483 | 21.3475 | 359.7258 | 590.5809 | 351.4866 | 1301.978 | 52.5483 | 21.3475 | 66 | 434.4339 | 590.5716 | 352.8859 | 1377.7433 | 56.7226 | 23.2448 | 0 | 0 | 0 | 0 | 0 | 0 | 66 | 511.6021 | 591.2324 | 350.2948 | 1455.3409 | 60.7051 | 24.8613 | 0 | 0 | 0 | 0 | 0 | 0 | 66 | 359.7258 | 590.5809 | 351.4866 | 1301.978 | 52.5483 | 21.3475 | 66 | 0 | 0 | 0 | 0 | 0 | 0 | 66 | 0 | 0 | 0 | 0 | 0 | 0
| 67 | 364.1375 | 599.0316 | 356.7386 | 1320.0921 | 52.3417 | 21.2639 | 364.1375 | 599.0316 | 356.7386 | 1320.0921 | 52.3417 | 21.2639 | 67 | 439.5367 | 598.9791 | 358.0652 | 1396.4363 | 56.4355 | 23.1261 | 0 | 0 | 0 | 0 | 0 | 0 | 67 | 517.4198 | 599.5892 | 355.4889 | 1474.7021 | 60.333 | 24.709 | 0 | 0 | 0 | 0 | 0 | 0 | 67 | 364.1375 | 599.0316 | 356.7386 | 1320.0921 | 52.3417 | 21.2639 | 67 | 0 | 0 | 0 | 0 | 0 | 0 | 67 | 0 | 0 | 0 | 0 | 0 | 0
| 68 | 368.5491 | 607.4823 | 361.9906 | 1338.2062 | 52.1352 | 21.1804 | 368.5491 | 607.4823 | 361.9906 | 1338.2062 | 52.1352 | 21.1804 | 68 | 444.6395 | 607.3866 | 363.2444 | 1415.1293 | 56.1484 | 23.0075 | 0 | 0 | 0 | 0 | 0 | 0 | 68 | 523.2376 | 607.946 | 360.6831 | 1494.0632 | 59.9608 | 24.5566 | 0 | 0 | 0 | 0 | 0 | 0 | 68 | 368.5491 | 607.4823 | 361.9906 | 1338.2062 | 52.1352 | 21.1804 | 68 | 0 | 0 | 0 | 0 | 0 | 0 | 68 | 0 | 0 | 0 | 0 | 0 | 0
| 69 | 372.9608 | 615.933 | 367.2426 | 1356.3202 | 51.9286 | 21.0968 | 372.9608 | 615.933 | 367.2426 | 1356.3202 | 51.9286 | 21.0968 | 69 | 449.7424 | 615.7942 | 368.4237 | 1433.8224 | 55.8614 | 22.8889 | 0 | 0 | 0 | 0 | 0 | 0 | 69 | 529.0554 | 616.3028 | 365.8772 | 1513.4243 | 59.5887 | 24.4043 | 0 | 0 | 0 | 0 | 0 | 0 | 69 | 372.9608 | 615.933 | 367.2426 | 1356.3202 | 51.9286 | 21.0968 | 69 | 0 | 0 | 0 | 0 | 0 | 0 | 69 | 0 | 0 | 0 | 0 | 0 | 0
| 70 | 377.3724 | 624.3837 | 372.4946 | 1374.4343 | 51.722 | 21.0132 | 377.3724 | 624.3837 | 372.4946 | 1374.4343 | 51.722 | 21.0132 | 70 | 454.8452 | 624.2017 | 373.603 | 1452.5154 | 55.5743 | 22.7703 | 0 | 0 | 0 | 0 | 0 | 0 | 70 | 534.8732 | 624.6597 | 371.0713 | 1532.7854 | 59.2166 | 24.252 | 0 | 0 | 0 | 0 | 0 | 0 | 70 | 377.3724 | 624.3837 | 372.4946 | 1374.4343 | 51.722 | 21.0132 | 70 | 0 | 0 | 0 | 0 | 0 | 0 | 70 | 0 | 0 | 0 | 0 | 0 | 0
| 71 | 381.784 | 632.8344 | 377.7466 | 1392.5484 | 51.5155 | 20.9297 | 381.784 | 632.8344 | 377.7466 | 1392.5484 | 51.5155 | 20.9297 | 71 | 459.948 | 632.6092 | 378.7823 | 1471.2084 | 55.2872 | 22.6516 | 0 | 0 | 0 | 0 | 0 | 0 | 71 | 540.6909 | 633.0165 | 376.2655 | 1552.1465 | 58.8444 | 24.0997 | 0 | 0 | 0 | 0 | 0 | 0 | 71 | 381.784 | 632.8344 | 377.7466 | 1392.5484 | 51.5155 | 20.9297 | 71 | 0 | 0 | 0 | 0 | 0 | 0 | 71 | 0 | 0 | 0 | 0 | 0 | 0
| 72 | 386.1957 | 641.2851 | 382.9986 | 1410.6625 | 51.3089 | 20.8461 | 386.1957 | 641.2851 | 382.9986 | 1410.6625 | 51.3089 | 20.8461 | 72 | 465.0509 | 641.0167 | 383.9615 | 1489.9014 | 55.0002 | 22.533 | 0 | 0 | 0 | 0 | 0 | 0 | 72 | 546.5087 | 641.3733 | 381.4596 | 1571.5076 | 58.4723 | 23.9474 | 0 | 0 | 0 | 0 | 0 | 0 | 72 | 386.1957 | 641.2851 | 382.9986 | 1410.6625 | 51.3089 | 20.8461 | 72 | 0 | 0 | 0 | 0 | 0 | 0 | 72 | 0 | 0 | 0 | 0 | 0 | 0
| 73 | 390.6073 | 649.7358 | 388.2506 | 1428.7765 | 51.1023 | 20.7626 | 390.6073 | 649.7358 | 388.2506 | 1428.7765 | 51.1023 | 20.7626 | 73 | 470.1537 | 649.4243 | 389.1408 | 1508.5944 | 54.7131 | 22.4144 | 0 | 0 | 0 | 0 | 0 | 0 | 73 | 552.3265 | 649.7301 | 386.6538 | 1590.8687 | 58.1002 | 23.7951 | 0 | 0 | 0 | 0 | 0 | 0 | 73 | 390.6073 | 649.7358 | 388.2506 | 1428.7765 | 51.1023 | 20.7626 | 73 | 0 | 0 | 0 | 0 | 0 | 0 | 73 | 0 | 0 | 0 | 0 | 0 | 0
| 74 | 395.019 | 658.1865 | 393.5026 | 1446.8906 | 50.8957 | 20.679 | 395.019 | 658.1865 | 393.5026 | 1446.8906 | 50.8957 | 20.679 | 74 | 475.2565 | 657.8318 | 394.3201 | 1527.2875 | 54.4261 | 22.2958 | 0 | 0 | 0 | 0 | 0 | 0 | 74 | 558.1442 | 658.0869 | 391.8479 | 1610.2298 | 57.728 | 23.6428 | 0 | 0 | 0 | 0 | 0 | 0 | 74 | 395.019 | 658.1865 | 393.5026 | 1446.8906 | 50.8957 | 20.679 | 74 | 0 | 0 | 0 | 0 | 0 | 0 | 74 | 0 | 0 | 0 | 0 | 0 | 0
| 75 | 399.4306 | 666.6372 | 398.7546 | 1465.0047 | 50.6892 | 20.5954 | 399.4306 | 666.6372 | 398.7546 | 1465.0047 | 50.6892 | 20.5954 | 75 | 480.3593 | 666.2393 | 399.4994 | 1545.9805 | 54.139 | 22.1771 | 0 | 0 | 0 | 0 | 0 | 0 | 75 | 563.962 | 666.4438 | 397.0421 | 1629.5909 | 57.3559 | 23.4904 | 0 | 0 | 0 | 0 | 0 | 0 | 75 | 399.4306 | 666.6372 | 398.7546 | 1465.0047 | 50.6892 | 20.5954 | 75 | 0 | 0 | 0 | 0 | 0 | 0 | 75 | 0 | 0 | 0 | 0 | 0 | 0
| 76 | 403.8423 | 675.0879 | 404.0066 | 1483.1188 | 50.4826 | 20.5119 | 403.8423 | 675.0879 | 404.0066 | 1483.1188 | 50.4826 | 20.5119 | 76 | 485.4622 | 674.6468 | 404.6786 | 1564.6735 | 53.8519 | 22.0585 | 0 | 0 | 0 | 0 | 0 | 0 | 76 | 569.7798 | 674.8006 | 402.2362 | 1648.952 | 56.9837 | 23.3381 | 0 | 0 | 0 | 0 | 0 | 0 | 76 | 403.8423 | 675.0879 | 404.0066 | 1483.1188 | 50.4826 | 20.5119 | 76 | 0 | 0 | 0 | 0 | 0 | 0 | 76 | 0 | 0 | 0 | 0 | 0 | 0
| 77 | 408.2539 | 683.5386 | 409.2586 | 1501.2328 | 50.276 | 20.4283 | 408.2539 | 683.5386 | 409.2586 | 1501.2328 | 50.276 | 20.4283 | 77 | 490.565 | 683.0544 | 409.8579 | 1583.3665 | 53.5649 | 21.9399 | 0 | 0 | 0 | 0 | 0 | 0 | 77 | 575.5976 | 683.1574 | 407.4303 | 1668.3131 | 56.6116 | 23.1858 | 0 | 0 | 0 | 0 | 0 | 0 | 77 | 408.2539 | 683.5386 | 409.2586 | 1501.2328 | 50.276 | 20.4283 | 77 | 0 | 0 | 0 | 0 | 0 | 0 | 77 | 0 | 0 | 0 | 0 | 0 | 0
| 78 | 412.6656 | 691.9893 | 414.5106 | 1519.3469 | 50.0695 | 20.3448 | 412.6656 | 691.9893 | 414.5106 | 1519.3469 | 50.0695 | 20.3448 | 78 | 495.6678 | 691.4619 | 415.0372 | 1602.0595 | 53.2778 | 21.8212 | 0 | 0 | 0 | 0 | 0 | 0 | 78 | 581.4153 | 691.5142 | 412.6245 | 1687.6742 | 56.2395 | 23.0335 | 0 | 0 | 0 | 0 | 0 | 0 | 78 | 412.6656 | 691.9893 | 414.5106 | 1519.3469 | 50.0695 | 20.3448 | 78 | 0 | 0 | 0 | 0 | 0 | 0 | 78 | 0 | 0 | 0 | 0 | 0 | 0
| 79 | 417.0772 | 700.4399 | 419.7627 | 1537.461 | 49.8629 | 20.2612 | 417.0772 | 700.4399 | 419.7627 | 1537.461 | 49.8629 | 20.2612 | 79 | 500.7706 | 699.8694 | 420.2165 | 1620.7526 | 52.9908 | 21.7026 | 0 | 0 | 0 | 0 | 0 | 0 | 79 | 587.2331 | 699.871 | 417.8186 | 1707.0354 | 55.8673 | 22.8812 | 0 | 0 | 0 | 0 | 0 | 0 | 79 | 417.0772 | 700.4399 | 419.7627 | 1537.461 | 49.8629 | 20.2612 | 79 | 0 | 0 | 0 | 0 | 0 | 0 | 79 | 0 | 0 | 0 | 0 | 0 | 0
| 80 | 421.4889 | 708.8906 | 425.0147 | 1555.575 | 49.6563 | 20.1777 | 421.4889 | 708.8906 | 425.0147 | 1555.575 | 49.6563 | 20.1777 | 80 | 505.8735 | 708.277 | 425.3957 | 1639.4456 | 52.7037 | 21.584 | 0 | 0 | 0 | 0 | 0 | 0 | 80 | 593.0509 | 708.2279 | 423.0128 | 1726.3965 | 55.4952 | 22.7289 | 0 | 0 | 0 | 0 | 0 | 0 | 80 | 421.4889 | 708.8906 | 425.0147 | 1555.575 | 49.6563 | 20.1777 | 80 | 0 | 0 | 0 | 0 | 0 | 0 | 80 | 0 | 0 | 0 | 0 | 0 | 0
| 81 | 425.9005 | 717.3413 | 430.2667 | 1573.6891 | 49.4498 | 20.0941 | 425.9005 | 717.3413 | 430.2667 | 1573.6891 | 49.4498 | 20.0941 | 81 | 510.9763 | 716.6845 | 430.575 | 1658.1386 | 52.4166 | 21.4654 | 0 | 0 | 0 | 0 | 0 | 0 | 81 | 598.8686 | 716.5847 | 428.2069 | 1745.7576 | 55.1231 | 22.5765 | 0 | 0 | 0 | 0 | 0 | 0 | 81 | 425.9005 | 717.3413 | 430.2667 | 1573.6891 | 49.4498 | 20.0941 | 81 | 0 | 0 | 0 | 0 | 0 | 0 | 81 | 0 | 0 | 0 | 0 | 0 | 0
| 82 | 430.3121 | 725.792 | 435.5187 | 1591.8032 | 49.2432 | 20.0105 | 430.3121 | 725.792 | 435.5187 | 1591.8032 | 49.2432 | 20.0105 | 82 | 516.0791 | 725.092 | 435.7543 | 1676.8316 | 52.1296 | 21.3467 | 0 | 0 | 0 | 0 | 0 | 0 | 82 | 604.6864 | 724.9415 | 433.401 | 1765.1187 | 54.7509 | 22.4242 | 0 | 0 | 0 | 0 | 0 | 0 | 82 | 430.3121 | 725.792 | 435.5187 | 1591.8032 | 49.2432 | 20.0105 | 82 | 0 | 0 | 0 | 0 | 0 | 0 | 82 | 0 | 0 | 0 | 0 | 0 | 0
| 83 | 434.7238 | 734.2427 | 440.7707 | 1609.9173 | 49.0366 | 19.927 | 434.7238 | 734.2427 | 440.7707 | 1609.9173 | 49.0366 | 19.927 | 83 | 521.182 | 733.4995 | 440.9336 | 1695.5246 | 51.8425 | 21.2281 | 0 | 0 | 0 | 0 | 0 | 0 | 83 | 610.5042 | 733.2983 | 438.5952 | 1784.4798 | 54.3788 | 22.2719 | 0 | 0 | 0 | 0 | 0 | 0 | 83 | 434.7238 | 734.2427 | 440.7707 | 1609.9173 | 49.0366 | 19.927 | 83 | 0 | 0 | 0 | 0 | 0 | 0 | 83 | 0 | 0 | 0 | 0 | 0 | 0
| 84 | 439.1354 | 742.6934 | 446.0227 | 1628.0313 | 48.83 | 19.8434 | 439.1354 | 742.6934 | 446.0227 | 1628.0313 | 48.83 | 19.8434 | 84 | 526.2848 | 741.9071 | 446.1129 | 1714.2177 | 51.5555 | 21.1095 | 0 | 0 | 0 | 0 | 0 | 0 | 84 | 616.3219 | 741.6551 | 443.7893 | 1803.8409 | 54.0066 | 22.1196 | 0 | 0 | 0 | 0 | 0 | 0 | 84 | 439.1354 | 742.6934 | 446.0227 | 1628.0313 | 48.83 | 19.8434 | 84 | 0 | 0 | 0 | 0 | 0 | 0 | 84 | 0 | 0 | 0 | 0 | 0 | 0
| 85 | 443.5471 | 751.1441 | 451.2747 | 1646.1454 | 48.6235 | 19.7599 | 443.5471 | 751.1441 | 451.2747 | 1646.1454 | 48.6235 | 19.7599 | 85 | 531.3876 | 750.3146 | 451.2921 | 1732.9107 | 51.2684 | 20.9908 | 0 | 0 | 0 | 0 | 0 | 0 | 85 | 622.1397 | 750.0119 | 448.9835 | 1823.202 | 53.6345 | 21.9673 | 0 | 0 | 0 | 0 | 0 | 0 | 85 | 443.5471 | 751.1441 | 451.2747 | 1646.1454 | 48.6235 | 19.7599 | 85 | 0 | 0 | 0 | 0 | 0 | 0 | 85 | 0 | 0 | 0 | 0 | 0 | 0
| 86 | 447.9587 | 759.5948 | 456.5267 | 1664.2595 | 48.4169 | 19.6763 | 447.9587 | 759.5948 | 456.5267 | 1664.2595 | 48.4169 | 19.6763 | 86 | 536.4904 | 758.7221 | 456.4714 | 1751.6037 | 50.9813 | 20.8722 | 0 | 0 | 0 | 0 | 0 | 0 | 86 | 627.9575 | 758.3688 | 454.1776 | 1842.5631 | 53.2624 | 21.815 | 0 | 0 | 0 | 0 | 0 | 0 | 86 | 447.9587 | 759.5948 | 456.5267 | 1664.2595 | 48.4169 | 19.6763 | 86 | 0 | 0 | 0 | 0 | 0 | 0 | 86 | 0 | 0 | 0 | 0 | 0 | 0
| 87 | 452.3704 | 768.0455 | 461.7787 | 1682.3735 | 48.2103 | 19.5927 | 452.3704 | 768.0455 | 461.7787 | 1682.3735 | 48.2103 | 19.5927 | 87 | 541.5933 | 767.1296 | 461.6507 | 1770.2967 | 50.6943 | 20.7536 | 0 | 0 | 0 | 0 | 0 | 0 | 87 | 633.7753 | 766.7256 | 459.3717 | 1861.9242 | 52.8902 | 21.6626 | 0 | 0 | 0 | 0 | 0 | 0 | 87 | 452.3704 | 768.0455 | 461.7787 | 1682.3735 | 48.2103 | 19.5927 | 87 | 0 | 0 | 0 | 0 | 0 | 0 | 87 | 0 | 0 | 0 | 0 | 0 | 0
| 88 | 456.782 | 776.4962 | 467.0307 | 1700.4876 | 48.0038 | 19.5092 | 456.782 | 776.4962 | 467.0307 | 1700.4876 | 48.0038 | 19.5092 | 88 | 546.6961 | 775.5372 | 466.83 | 1788.9897 | 50.4072 | 20.635 | 0 | 0 | 0 | 0 | 0 | 0 | 88 | 639.593 | 775.0824 | 464.5659 | 1881.2853 | 52.5181 | 21.5103 | 0 | 0 | 0 | 0 | 0 | 0 | 88 | 456.782 | 776.4962 | 467.0307 | 1700.4876 | 48.0038 | 19.5092 | 88 | 0 | 0 | 0 | 0 | 0 | 0 | 88 | 0 | 0 | 0 | 0 | 0 | 0
| 89 | 461.1937 | 784.9469 | 472.2827 | 1718.6017 | 47.7972 | 19.4256 | 461.1937 | 784.9469 | 472.2827 | 1718.6017 | 47.7972 | 19.4256 | 89 | 551.7989 | 783.9447 | 472.0092 | 1807.6828 | 50.1202 | 20.5163 | 0 | 0 | 0 | 0 | 0 | 0 | 89 | 645.4108 | 783.4392 | 469.76 | 1900.6464 | 52.146 | 21.358 | 0 | 0 | 0 | 0 | 0 | 0 | 89 | 461.1937 | 784.9469 | 472.2827 | 1718.6017 | 47.7972 | 19.4256 | 89 | 0 | 0 | 0 | 0 | 0 | 0 | 89 | 0 | 0 | 0 | 0 | 0 | 0
| 90 | 465.6053 | 793.3976 | 477.5347 | 1736.7158 | 47.5906 | 19.3421 | 465.6053 | 793.3976 | 477.5347 | 1736.7158 | 47.5906 | 19.3421 | 90 | 556.9017 | 792.3522 | 477.1885 | 1826.3758 | 49.8331 | 20.3977 | 0 | 0 | 0 | 0 | 0 | 0 | 90 | 651.2286 | 791.796 | 474.9542 | 1920.0075 | 51.7738 | 21.2057 | 0 | 0 | 0 | 0 | 0 | 0 | 90 | 465.6053 | 793.3976 | 477.5347 | 1736.7158 | 47.5906 | 19.3421 | 90 | 0 | 0 | 0 | 0 | 0 | 0 | 90 | 0 | 0 | 0 | 0 | 0 | 0
| 91 | 470.017 | 801.8483 | 482.7867 | 1754.8298 | 47.384 | 19.2585 | 470.017 | 801.8483 | 482.7867 | 1754.8298 | 47.384 | 19.2585 | 91 | 562.0046 | 800.7597 | 482.3678 | 1845.0688 | 49.546 | 20.2791 | 0 | 0 | 0 | 0 | 0 | 0 | 91 | 657.0463 | 800.1529 | 480.1483 | 1939.3687 | 51.4017 | 21.0534 | 0 | 0 | 0 | 0 | 0 | 0 | 91 | 470.017 | 801.8483 | 482.7867 | 1754.8298 | 47.384 | 19.2585 | 91 | 0 | 0 | 0 | 0 | 0 | 0 | 91 | 0 | 0 | 0 | 0 | 0 | 0
| 92 | 474.4286 | 810.299 | 488.0387 | 1772.9439 | 47.1775 | 19.1749 | 474.4286 | 810.299 | 488.0387 | 1772.9439 | 47.1775 | 19.1749 | 92 | 567.1074 | 809.1673 | 487.5471 | 1863.7618 | 49.259 | 20.1605 | 0 | 0 | 0 | 0 | 0 | 0 | 92 | 662.8641 | 808.5097 | 485.3424 | 1958.7298 | 51.0295 | 20.9011 | 0 | 0 | 0 | 0 | 0 | 0 | 92 | 474.4286 | 810.299 | 488.0387 | 1772.9439 | 47.1775 | 19.1749 | 92 | 0 | 0 | 0 | 0 | 0 | 0 | 92 | 0 | 0 | 0 | 0 | 0 | 0
| 93 | 478.8402 | 818.7497 | 493.2907 | 1791.058 | 46.9709 | 19.0914 | 478.8402 | 818.7497 | 493.2907 | 1791.058 | 46.9709 | 19.0914 | 93 | 572.2102 | 817.5748 | 492.7263 | 1882.4548 | 48.9719 | 20.0418 | 0 | 0 | 0 | 0 | 0 | 0 | 93 | 668.6819 | 816.8665 | 490.5366 | 1978.0909 | 50.6574 | 20.7487 | 0 | 0 | 0 | 0 | 0 | 0 | 93 | 478.8402 | 818.7497 | 493.2907 | 1791.058 | 46.9709 | 19.0914 | 93 | 0 | 0 | 0 | 0 | 0 | 0 | 93 | 0 | 0 | 0 | 0 | 0 | 0
| 94 | 483.2519 | 827.2004 | 498.5427 | 1809.1721 | 46.7643 | 19.0078 | 483.2519 | 827.2004 | 498.5427 | 1809.1721 | 46.7643 | 19.0078 | 94 | 577.3131 | 825.9823 | 497.9056 | 1901.1479 | 48.6849 | 19.9232 | 0 | 0 | 0 | 0 | 0 | 0 | 94 | 674.4997 | 825.2233 | 495.7307 | 1997.452 | 50.2853 | 20.5964 | 0 | 0 | 0 | 0 | 0 | 0 | 94 | 483.2519 | 827.2004 | 498.5427 | 1809.1721 | 46.7643 | 19.0078 | 94 | 0 | 0 | 0 | 0 | 0 | 0 | 94 | 0 | 0 | 0 | 0 | 0 | 0
| 95 | 487.6635 | 835.6511 | 503.7948 | 1827.2861 | 46.5578 | 18.9243 | 487.6635 | 835.6511 | 503.7948 | 1827.2861 | 46.5578 | 18.9243 | 95 | 582.4159 | 834.3899 | 503.0849 | 1919.8409 | 48.3978 | 19.8046 | 0 | 0 | 0 | 0 | 0 | 0 | 95 | 680.3174 | 833.5801 | 500.9249 | 2016.8131 | 49.9131 | 20.4441 | 0 | 0 | 0 | 0 | 0 | 0 | 95 | 487.6635 | 835.6511 | 503.7948 | 1827.2861 | 46.5578 | 18.9243 | 95 | 0 | 0 | 0 | 0 | 0 | 0 | 95 | 0 | 0 | 0 | 0 | 0 | 0
| 96 | 492.0752 | 844.1018 | 509.0468 | 1845.4002 | 46.3512 | 18.8407 | 492.0752 | 844.1018 | 509.0468 | 1845.4002 | 46.3512 | 18.8407 | 96 | 587.5187 | 842.7974 | 508.2642 | 1938.5339 | 48.1107 | 19.6859 | 0 | 0 | 0 | 0 | 0 | 0 | 96 | 686.1352 | 841.937 | 506.119 | 2036.1742 | 49.541 | 20.2918 | 0 | 0 | 0 | 0 | 0 | 0 | 96 | 492.0752 | 844.1018 | 509.0468 | 1845.4002 | 46.3512 | 18.8407 | 96 | 0 | 0 | 0 | 0 | 0 | 0 | 96 | 0 | 0 | 0 | 0 | 0 | 0
| 97 | 496.4868 | 852.5525 | 514.2988 | 1863.5143 | 46.1446 | 18.7572 | 496.4868 | 852.5525 | 514.2988 | 1863.5143 | 46.1446 | 18.7572 | 97 | 592.6215 | 851.2049 | 513.4434 | 1957.2269 | 47.8237 | 19.5673 | 0 | 0 | 0 | 0 | 0 | 0 | 97 | 691.953 | 850.2938 | 511.3131 | 2055.5353 | 49.1689 | 20.1395 | 0 | 0 | 0 | 0 | 0 | 0 | 97 | 496.4868 | 852.5525 | 514.2988 | 1863.5143 | 46.1446 | 18.7572 | 97 | 0 | 0 | 0 | 0 | 0 | 0 | 97 | 0 | 0 | 0 | 0 | 0 | 0
| 98 | 500.8985 | 861.0032 | 519.5508 | 1881.6283 | 45.938 | 18.6736 | 500.8985 | 861.0032 | 519.5508 | 1881.6283 | 45.938 | 18.6736 | 98 | 597.7244 | 859.6124 | 518.6227 | 1975.9199 | 47.5366 | 19.4487 | 0 | 0 | 0 | 0 | 0 | 0 | 98 | 697.7707 | 858.6506 | 516.5073 | 2074.8964 | 48.7967 | 19.9872 | 0 | 0 | 0 | 0 | 0 | 0 | 98 | 500.8985 | 861.0032 | 519.5508 | 1881.6283 | 45.938 | 18.6736 | 98 | 0 | 0 | 0 | 0 | 0 | 0 | 98 | 0 | 0 | 0 | 0 | 0 | 0
| 99 | 505.3101 | 869.4539 | 524.8028 | 1899.7424 | 45.7315 | 18.59 | 505.3101 | 869.4539 | 524.8028 | 1899.7424 | 45.7315 | 18.59 | 99 | 602.8272 | 868.02 | 523.802 | 1994.613 | 47.2496 | 19.3301 | 0 | 0 | 0 | 0 | 0 | 0 | 99 | 703.5885 | 867.0074 | 521.7014 | 2094.2575 | 48.4246 | 19.8348 | 0 | 0 | 0 | 0 | 0 | 0 | 99 | 505.3101 | 869.4539 | 524.8028 | 1899.7424 | 45.7315 | 18.59 | 99 | 0 | 0 | 0 | 0 | 0 | 0 | 99 | 0 | 0 | 0 | 0 | 0 | 0
| 100 | 509.7218 | 877.9046 | 530.0548 | 1917.8565 | 45.5249 | 18.5065 | 509.7218 | 877.9046 | 530.0548 | 1917.8565 | 45.5249 | 18.5065 | 100 | 607.93 | 876.4275 | 528.9813 | 2013.306 | 46.9625 | 19.2114 | 0 | 0 | 0 | 0 | 0 | 0 | 100 | 709.4063 | 875.3642 | 526.8956 | 2113.6186 | 48.0525 | 19.6825 | 0 | 0 | 0 | 0 | 0 | 0 | 100 | 509.7218 | 877.9046 | 530.0548 | 1917.8565 | 45.5249 | 18.5065 | 100 | 0 | 0 | 0 | 0 | 0 | 0 | 100 | 0 | 0 | 0 | 0 | 0 | 0
| 101 | 514.1334 | 886.3553 | 535.3068 | 1935.9706 | 45.3183 | 18.4229 | 514.1334 | 886.3553 | 535.3068 | 1935.9706 | 45.3183 | 18.4229 | 101 | 613.0328 | 884.835 | 534.1605 | 2031.999 | 46.6754 | 19.0928 | 0 | 0 | 0 | 0 | 0 | 0 | 101 | 715.2241 | 883.7211 | 532.0897 | 2132.9797 | 47.6803 | 19.5302 | 0 | 0 | 0 | 0 | 0 | 0 | 101 | 514.1334 | 886.3553 | 535.3068 | 1935.9706 | 45.3183 | 18.4229 | 101 | 0 | 0 | 0 | 0 | 0 | 0 | 101 | 0 | 0 | 0 | 0 | 0 | 0
| 102 | 518.5451 | 894.806 | 540.5588 | 1954.0846 | 45.1118 | 18.3394 | 518.5451 | 894.806 | 540.5588 | 1954.0846 | 45.1118 | 18.3394 | 102 | 618.1357 | 893.2425 | 539.3398 | 2050.692 | 46.3884 | 18.9742 | 0 | 0 | 0 | 0 | 0 | 0 | 102 | 721.0418 | 892.0779 | 537.2839 | 2152.3408 | 47.3082 | 19.3779 | 0 | 0 | 0 | 0 | 0 | 0 | 102 | 518.5451 | 894.806 | 540.5588 | 1954.0846 | 45.1118 | 18.3394 | 102 | 0 | 0 | 0 | 0 | 0 | 0 | 102 | 0 | 0 | 0 | 0 | 0 | 0
| 103 | 522.9567 | 903.2566 | 545.8108 | 1972.1987 | 44.9052 | 18.2558 | 522.9567 | 903.2566 | 545.8108 | 1972.1987 | 44.9052 | 18.2558 | 103 | 623.2385 | 901.6501 | 544.5191 | 2069.385 | 46.1013 | 18.8556 | 0 | 0 | 0 | 0 | 0 | 0 | 103 | 726.8596 | 900.4347 | 542.478 | 2171.7019 | 46.936 | 19.2256 | 0 | 0 | 0 | 0 | 0 | 0 | 103 | 522.9567 | 903.2566 | 545.8108 | 1972.1987 | 44.9052 | 18.2558 | 103 | 0 | 0 | 0 | 0 | 0 | 0 | 103 | 0 | 0 | 0 | 0 | 0 | 0
| 104 | 527.3683 | 911.7073 | 551.0628 | 1990.3128 | 44.6986 | 18.1722 | 527.3683 | 911.7073 | 551.0628 | 1990.3128 | 44.6986 | 18.1722 | 104 | 628.3413 | 910.0576 | 549.6984 | 2088.0781 | 45.8142 | 18.7369 | 0 | 0 | 0 | 0 | 0 | 0 | 104 | 732.6774 | 908.7915 | 547.6721 | 2191.0631 | 46.5639 | 19.0733 | 0 | 0 | 0 | 0 | 0 | 0 | 104 | 527.3683 | 911.7073 | 551.0628 | 1990.3128 | 44.6986 | 18.1722 | 104 | 0 | 0 | 0 | 0 | 0 | 0 | 104 | 0 | 0 | 0 | 0 | 0 | 0
| 105 | 531.78 | 920.158 | 556.3148 | 2008.4268 | 44.4921 | 18.0887 | 531.78 | 920.158 | 556.3148 | 2008.4268 | 44.4921 | 18.0887 | 105 | 633.4442 | 918.4651 | 554.8777 | 2106.7711 | 45.5272 | 18.6183 | 0 | 0 | 0 | 0 | 0 | 0 | 105 | 738.4951 | 917.1483 | 552.8663 | 2210.4242 | 46.1918 | 18.9209 | 0 | 0 | 0 | 0 | 0 | 0 | 105 | 531.78 | 920.158 | 556.3148 | 2008.4268 | 44.4921 | 18.0887 | 105 | 0 | 0 | 0 | 0 | 0 | 0 | 105 | 0 | 0 | 0 | 0 | 0 | 0
| 106 | 536.1916 | 928.6087 | 561.5668 | 2026.5409 | 44.2855 | 18.0051 | 536.1916 | 928.6087 | 561.5668 | 2026.5409 | 44.2855 | 18.0051 | 106 | 638.547 | 926.8727 | 560.0569 | 2125.4641 | 45.2401 | 18.4997 | 0 | 0 | 0 | 0 | 0 | 0 | 106 | 744.3129 | 925.5052 | 558.0604 | 2229.7853 | 45.8196 | 18.7686 | 0 | 0 | 0 | 0 | 0 | 0 | 106 | 536.1916 | 928.6087 | 561.5668 | 2026.5409 | 44.2855 | 18.0051 | 106 | 0 | 0 | 0 | 0 | 0 | 0 | 106 | 0 | 0 | 0 | 0 | 0 | 0
| 107 | 540.6033 | 937.0594 | 566.8188 | 2044.655 | 44.0789 | 17.9216 | 540.6033 | 937.0594 | 566.8188 | 2044.655 | 44.0789 | 17.9216 | 107 | 643.6498 | 935.2802 | 565.2362 | 2144.1571 | 44.9531 | 18.381 | 0 | 0 | 0 | 0 | 0 | 0 | 107 | 750.1307 | 933.862 | 563.2546 | 2249.1464 | 45.4475 | 18.6163 | 0 | 0 | 0 | 0 | 0 | 0 | 107 | 540.6033 | 937.0594 | 566.8188 | 2044.655 | 44.0789 | 17.9216 | 107 | 0 | 0 | 0 | 0 | 0 | 0 | 107 | 0 | 0 | 0 | 0 | 0 | 0
| 108 | 545.0149 | 945.5101 | 572.0708 | 2062.7691 | 43.8723 | 17.838 | 545.0149 | 945.5101 | 572.0708 | 2062.7691 | 43.8723 | 17.838 | 108 | 648.7526 | 943.6877 | 570.4155 | 2162.8501 | 44.666 | 18.2624 | 0 | 0 | 0 | 0 | 0 | 0 | 108 | 755.9485 | 942.2188 | 568.4487 | 2268.5075 | 45.0754 | 18.464 | 0 | 0 | 0 | 0 | 0 | 0 | 108 | 545.0149 | 945.5101 | 572.0708 | 2062.7691 | 43.8723 | 17.838 | 108 | 0 | 0 | 0 | 0 | 0 | 0 | 108 | 0 | 0 | 0 | 0 | 0 | 0
| 109 | 549.4266 | 953.9608 | 577.3228 | 2080.8831 | 43.6658 | 17.7544 | 549.4266 | 953.9608 | 577.3228 | 2080.8831 | 43.6658 | 17.7544 | 109 | 653.8555 | 952.0952 | 575.5948 | 2181.5432 | 44.3789 | 18.1438 | 0 | 0 | 0 | 0 | 0 | 0 | 109 | 761.7662 | 950.5756 | 573.6428 | 2287.8686 | 44.7032 | 18.3117 | 0 | 0 | 0 | 0 | 0 | 0 | 109 | 549.4266 | 953.9608 | 577.3228 | 2080.8831 | 43.6658 | 17.7544 | 109 | 0 | 0 | 0 | 0 | 0 | 0 | 109 | 0 | 0 | 0 | 0 | 0 | 0
| 110 | 553.8382 | 962.4115 | 582.5748 | 2098.9972 | 43.4592 | 17.6709 | 553.8382 | 962.4115 | 582.5748 | 2098.9972 | 43.4592 | 17.6709 | 110 | 658.9583 | 960.5028 | 580.774 | 2200.2362 | 44.0919 | 18.0252 | 0 | 0 | 0 | 0 | 0 | 0 | 110 | 767.584 | 958.9324 | 578.837 | 2307.2297 | 44.3311 | 18.1594 | 0 | 0 | 0 | 0 | 0 | 0 | 110 | 553.8382 | 962.4115 | 582.5748 | 2098.9972 | 43.4592 | 17.6709 | 110 | 0 | 0 | 0 | 0 | 0 | 0 | 110 | 0 | 0 | 0 | 0 | 0 | 0
| 111 | 558.2499 | 970.8622 | 587.8268 | 2117.1113 | 43.2526 | 17.5873 | 558.2499 | 970.8622 | 587.8268 | 2117.1113 | 43.2526 | 17.5873 | 111 | 664.0611 | 968.9103 | 585.9533 | 2218.9292 | 43.8048 | 17.9065 | 0 | 0 | 0 | 0 | 0 | 0 | 111 | 773.4018 | 967.2893 | 584.0311 | 2326.5908 | 43.9589 | 18.007 | 0 | 0 | 0 | 0 | 0 | 0 | 111 | 558.2499 | 970.8622 | 587.8268 | 2117.1113 | 43.2526 | 17.5873 | 111 | 0 | 0 | 0 | 0 | 0 | 0 | 111 | 0 | 0 | 0 | 0 | 0 | 0
| 112 | 562.6615 | 979.3129 | 593.0789 | 2135.2254 | 43.0461 | 17.5038 | 562.6615 | 979.3129 | 593.0789 | 2135.2254 | 43.0461 | 17.5038 | 112 | 669.1639 | 977.3178 | 591.1326 | 2237.6222 | 43.5178 | 17.7879 | 0 | 0 | 0 | 0 | 0 | 0 | 112 | 779.2195 | 975.6461 | 589.2253 | 2345.9519 | 43.5868 | 17.8547 | 0 | 0 | 0 | 0 | 0 | 0 | 112 | 562.6615 | 979.3129 | 593.0789 | 2135.2254 | 43.0461 | 17.5038 | 112 | 0 | 0 | 0 | 0 | 0 | 0 | 112 | 0 | 0 | 0 | 0 | 0 | 0
| 113 | 567.0731 | 987.7636 | 598.3309 | 2153.3394 | 42.8395 | 17.4202 | 567.0731 | 987.7636 | 598.3309 | 2153.3394 | 42.8395 | 17.4202 | 113 | 674.2668 | 985.7253 | 596.3119 | 2256.3152 | 43.2307 | 17.6693 | 0 | 0 | 0 | 0 | 0 | 0 | 113 | 785.0373 | 984.0029 | 594.4194 | 2365.313 | 43.2147 | 17.7024 | 0 | 0 | 0 | 0 | 0 | 0 | 113 | 567.0731 | 987.7636 | 598.3309 | 2153.3394 | 42.8395 | 17.4202 | 113 | 0 | 0 | 0 | 0 | 0 | 0 | 113 | 0 | 0 | 0 | 0 | 0 | 0
| 114 | 571.4848 | 996.2143 | 603.5829 | 2171.4535 | 42.6329 | 17.3367 | 571.4848 | 996.2143 | 603.5829 | 2171.4535 | 42.6329 | 17.3367 | 114 | 679.3696 | 994.1329 | 601.4911 | 2275.0083 | 42.9436 | 17.5507 | 0 | 0 | 0 | 0 | 0 | 0 | 114 | 790.8551 | 992.3597 | 599.6135 | 2384.6741 | 42.8425 | 17.5501 | 0 | 0 | 0 | 0 | 0 | 0 | 114 | 571.4848 | 996.2143 | 603.5829 | 2171.4535 | 42.6329 | 17.3367 | 114 | 0 | 0 | 0 | 0 | 0 | 0 | 114 | 0 | 0 | 0 | 0 | 0 | 0
| 115 | 575.8964 | 1004.665 | 608.8349 | 2189.5676 | 42.4263 | 17.2531 | 575.8964 | 1004.665 | 608.8349 | 2189.5676 | 42.4263 | 17.2531 | 115 | 684.4724 | 1002.5404 | 606.6704 | 2293.7013 | 42.6566 | 17.432 | 0 | 0 | 0 | 0 | 0 | 0 | 115 | 796.6729 | 1000.7165 | 604.8077 | 2404.0352 | 42.4704 | 17.3978 | 0 | 0 | 0 | 0 | 0 | 0 | 115 | 575.8964 | 1004.665 | 608.8349 | 2189.5676 | 42.4263 | 17.2531 | 115 | 0 | 0 | 0 | 0 | 0 | 0 | 115 | 0 | 0 | 0 | 0 | 0 | 0
| 116 | 580.3081 | 1013.1157 | 614.0869 | 2207.6816 | 42.2198 | 17.1695 | 580.3081 | 1013.1157 | 614.0869 | 2207.6816 | 42.2198 | 17.1695 | 116 | 689.5753 | 1010.9479 | 611.8497 | 2312.3943 | 42.3695 | 17.3134 | 0 | 0 | 0 | 0 | 0 | 0 | 116 | 802.4906 | 1009.0734 | 610.0018 | 2423.3964 | 42.0983 | 17.2455 | 0 | 0 | 0 | 0 | 0 | 0 | 116 | 580.3081 | 1013.1157 | 614.0869 | 2207.6816 | 42.2198 | 17.1695 | 116 | 0 | 0 | 0 | 0 | 0 | 0 | 116 | 0 | 0 | 0 | 0 | 0 | 0
| 117 | 584.7197 | 1021.5664 | 619.3389 | 2225.7957 | 42.0132 | 17.086 | 584.7197 | 1021.5664 | 619.3389 | 2225.7957 | 42.0132 | 17.086 | 117 | 694.6781 | 1019.3554 | 617.029 | 2331.0873 | 42.0825 | 17.1948 | 0 | 0 | 0 | 0 | 0 | 0 | 117 | 808.3084 | 1017.4302 | 615.196 | 2442.7575 | 41.7261 | 17.0931 | 0 | 0 | 0 | 0 | 0 | 0 | 117 | 584.7197 | 1021.5664 | 619.3389 | 2225.7957 | 42.0132 | 17.086 | 117 | 0 | 0 | 0 | 0 | 0 | 0 | 117 | 0 | 0 | 0 | 0 | 0 | 0
| 118 | 589.1314 | 1030.0171 | 624.5909 | 2243.9098 | 41.8066 | 17.0024 | 589.1314 | 1030.0171 | 624.5909 | 2243.9098 | 41.8066 | 17.0024 | 118 | 699.7809 | 1027.763 | 622.2082 | 2349.7804 | 41.7954 | 17.0761 | 0 | 0 | 0 | 0 | 0 | 0 | 118 | 814.1262 | 1025.787 | 620.3901 | 2462.1186 | 41.354 | 16.9408 | 0 | 0 | 0 | 0 | 0 | 0 | 118 | 589.1314 | 1030.0171 | 624.5909 | 2243.9098 | 41.8066 | 17.0024 | 118 | 0 | 0 | 0 | 0 | 0 | 0 | 118 | 0 | 0 | 0 | 0 | 0 | 0
| 119 | 593.543 | 1038.4678 | 629.8429 | 2262.0239 | 41.6001 | 16.9189 | 593.543 | 1038.4678 | 629.8429 | 2262.0239 | 41.6001 | 16.9189 | 119 | 704.8837 | 1036.1705 | 627.3875 | 2368.4734 | 41.5083 | 16.9575 | 0 | 0 | 0 | 0 | 0 | 0 | 119 | 819.9439 | 1034.1438 | 625.5842 | 2481.4797 | 40.9818 | 16.7885 | 0 | 0 | 0 | 0 | 0 | 0 | 119 | 593.543 | 1038.4678 | 629.8429 | 2262.0239 | 41.6001 | 16.9189 | 119 | 0 | 0 | 0 | 0 | 0 | 0 | 119 | 0 | 0 | 0 | 0 | 0 | 0
| 120 | 597.9547 | 1046.9185 | 635.0949 | 2280.1379 | 41.3935 | 16.8353 | 597.9547 | 1046.9185 | 635.0949 | 2280.1379 | 41.3935 | 16.8353 | 120 | 709.9866 | 1044.578 | 632.5668 | 2387.1664 | 41.2213 | 16.8389 | 0 | 0 | 0 | 0 | 0 | 0 | 120 | 825.7617 | 1042.5006 | 630.7784 | 2500.8408 | 40.6097 | 16.6362 | 0 | 0 | 0 | 0 | 0 | 0 | 120 | 597.9547 | 1046.9185 | 635.0949 | 2280.1379 | 41.3935 | 16.8353 | 120 | 0 | 0 | 0 | 0 | 0 | 0 | 120 | 0 | 0 | 0 | 0 | 0 | 0
| 121 | 602.3663 | 1055.3692 | 640.3469 | 2298.252 | 41.1869 | 16.7517 | 602.3663 | 1055.3692 | 640.3469 | 2298.252 | 41.1869 | 16.7517 | 121 | 715.0894 | 1052.9856 | 637.7461 | 2405.8594 | 40.9342 | 16.7203 | 0 | 0 | 0 | 0 | 0 | 0 | 121 | 831.5795 | 1050.8575 | 635.9725 | 2520.2019 | 40.2376 | 16.4839 | 0 | 0 | 0 | 0 | 0 | 0 | 121 | 602.3663 | 1055.3692 | 640.3469 | 2298.252 | 41.1869 | 16.7517 | 121 | 0 | 0 | 0 | 0 | 0 | 0 | 121 | 0 | 0 | 0 | 0 | 0 | 0
| 122 | 606.778 | 1063.8199 | 645.5989 | 2316.3661 | 40.9803 | 16.6682 | 606.778 | 1063.8199 | 645.5989 | 2316.3661 | 40.9803 | 16.6682 | 122 | 720.1922 | 1061.3931 | 642.9253 | 2424.5524 | 40.6472 | 16.6016 | 0 | 0 | 0 | 0 | 0 | 0 | 122 | 837.3973 | 1059.2143 | 641.1667 | 2539.563 | 39.8654 | 16.3316 | 0 | 0 | 0 | 0 | 0 | 0 | 122 | 606.778 | 1063.8199 | 645.5989 | 2316.3661 | 40.9803 | 16.6682 | 122 | 0 | 0 | 0 | 0 | 0 | 0 | 122 | 0 | 0 | 0 | 0 | 0 | 0
| 123 | 611.1896 | 1072.2706 | 650.8509 | 2334.4801 | 40.7738 | 16.5846 | 611.1896 | 1072.2706 | 650.8509 | 2334.4801 | 40.7738 | 16.5846 | 123 | 725.295 | 1069.8006 | 648.1046 | 2443.2455 | 40.3601 | 16.483 | 0 | 0 | 0 | 0 | 0 | 0 | 123 | 843.215 | 1067.5711 | 646.3608 | 2558.9241 | 39.4933 | 16.1792 | 0 | 0 | 0 | 0 | 0 | 0 | 123 | 611.1896 | 1072.2706 | 650.8509 | 2334.4801 | 40.7738 | 16.5846 | 123 | 0 | 0 | 0 | 0 | 0 | 0 | 123 | 0 | 0 | 0 | 0 | 0 | 0
| 124 | 615.6012 | 1080.7213 | 656.1029 | 2352.5942 | 40.5672 | 16.5011 | 615.6012 | 1080.7213 | 656.1029 | 2352.5942 | 40.5672 | 16.5011 | 124 | 730.3979 | 1078.2081 | 653.2839 | 2461.9385 | 40.073 | 16.3644 | 0 | 0 | 0 | 0 | 0 | 0 | 124 | 849.0328 | 1075.9279 | 651.5549 | 2578.2852 | 39.1212 | 16.0269 | 0 | 0 | 0 | 0 | 0 | 0 | 124 | 615.6012 | 1080.7213 | 656.1029 | 2352.5942 | 40.5672 | 16.5011 | 124 | 0 | 0 | 0 | 0 | 0 | 0 | 124 | 0 | 0 | 0 | 0 | 0 | 0
| 125 | 620.0129 | 1089.172 | 661.3549 | 2370.7083 | 40.3606 | 16.4175 | 620.0129 | 1089.172 | 661.3549 | 2370.7083 | 40.3606 | 16.4175 | 125 | 735.5007 | 1086.6157 | 658.4632 | 2480.6315 | 39.786 | 16.2458 | 0 | 0 | 0 | 0 | 0 | 0 | 125 | 854.8506 | 1084.2847 | 656.7491 | 2597.6463 | 38.749 | 15.8746 | 0 | 0 | 0 | 0 | 0 | 0 | 125 | 620.0129 | 1089.172 | 661.3549 | 2370.7083 | 40.3606 | 16.4175 | 125 | 0 | 0 | 0 | 0 | 0 | 0 | 125 | 0 | 0 | 0 | 0 | 0 | 0
| 126 | 624.4245 | 1097.6227 | 666.6069 | 2388.8224 | 40.1541 | 16.3339 | 624.4245 | 1097.6227 | 666.6069 | 2388.8224 | 40.1541 | 16.3339 | 126 | 740.6035 | 1095.0232 | 663.6425 | 2499.3245 | 39.4989 | 16.1271 | 0 | 0 | 0 | 0 | 0 | 0 | 126 | 860.6683 | 1092.6416 | 661.9432 | 2617.0074 | 38.3769 | 15.7223 | 0 | 0 | 0 | 0 | 0 | 0 | 126 | 624.4245 | 1097.6227 | 666.6069 | 2388.8224 | 40.1541 | 16.3339 | 126 | 0 | 0 | 0 | 0 | 0 | 0 | 126 | 0 | 0 | 0 | 0 | 0 | 0
| 127 | 628.8362 | 1106.0734 | 671.8589 | 2406.9364 | 39.9475 | 16.2504 | 628.8362 | 1106.0734 | 671.8589 | 2406.9364 | 39.9475 | 16.2504 | 127 | 745.7064 | 1103.4307 | 668.8217 | 2518.0175 | 39.2119 | 16.0085 | 0 | 0 | 0 | 0 | 0 | 0 | 127 | 866.4861 | 1100.9984 | 667.1374 | 2636.3685 | 38.0047 | 15.57 | 0 | 0 | 0 | 0 | 0 | 0 | 127 | 628.8362 | 1106.0734 | 671.8589 | 2406.9364 | 39.9475 | 16.2504 | 127 | 0 | 0 | 0 | 0 | 0 | 0 | 127 | 0 | 0 | 0 | 0 | 0 | 0
| 128 | 633.2478 | 1114.524 | 677.111 | 2425.0505 | 39.7409 | 16.1668 | 633.2478 | 1114.524 | 677.111 | 2425.0505 | 39.7409 | 16.1668 | 128 | 750.8092 | 1111.8382 | 674.001 | 2536.7106 | 38.9248 | 15.8899 | 0 | 0 | 0 | 0 | 0 | 0 | 128 | 872.3039 | 1109.3552 | 672.3315 | 2655.7296 | 37.6326 | 15.4177 | 0 | 0 | 0 | 0 | 0 | 0 | 128 | 633.2478 | 1114.524 | 677.111 | 2425.0505 | 39.7409 | 16.1668 | 128 | 0 | 0 | 0 | 0 | 0 | 0 | 128 | 0 | 0 | 0 | 0 | 0 | 0
| 129 | 637.6595 | 1122.9747 | 682.363 | 2443.1646 | 39.5344 | 16.0833 | 637.6595 | 1122.9747 | 682.363 | 2443.1646 | 39.5344 | 16.0833 | 129 | 755.912 | 1120.2458 | 679.1803 | 2555.4036 | 38.6377 | 15.7712 | 0 | 0 | 0 | 0 | 0 | 0 | 129 | 878.1216 | 1117.712 | 677.5257 | 2675.0908 | 37.2605 | 15.2653 | 0 | 0 | 0 | 0 | 0 | 0 | 129 | 637.6595 | 1122.9747 | 682.363 | 2443.1646 | 39.5344 | 16.0833 | 129 | 0 | 0 | 0 | 0 | 0 | 0 | 129 | 0 | 0 | 0 | 0 | 0 | 0
| 130 | 642.0711 | 1131.4254 | 687.615 | 2461.2787 | 39.3278 | 15.9997 | 642.0711 | 1131.4254 | 687.615 | 2461.2787 | 39.3278 | 15.9997 | 130 | 761.0148 | 1128.6533 | 684.3596 | 2574.0966 | 38.3507 | 15.6526 | 0 | 0 | 0 | 0 | 0 | 0 | 130 | 883.9394 | 1126.0688 | 682.7198 | 2694.4519 | 36.8883 | 15.113 | 0 | 0 | 0 | 0 | 0 | 0 | 130 | 642.0711 | 1131.4254 | 687.615 | 2461.2787 | 39.3278 | 15.9997 | 130 | 0 | 0 | 0 | 0 | 0 | 0 | 130 | 0 | 0 | 0 | 0 | 0 | 0
| 131 | 646.4828 | 1139.8761 | 692.867 | 2479.3927 | 39.1212 | 15.9162 | 646.4828 | 1139.8761 | 692.867 | 2479.3927 | 39.1212 | 15.9162 | 131 | 766.1177 | 1137.0608 | 689.5388 | 2592.7896 | 38.0636 | 15.534 | 0 | 0 | 0 | 0 | 0 | 0 | 131 | 889.7572 | 1134.4256 | 687.9139 | 2713.813 | 36.5162 | 14.9607 | 0 | 0 | 0 | 0 | 0 | 0 | 131 | 646.4828 | 1139.8761 | 692.867 | 2479.3927 | 39.1212 | 15.9162 | 131 | 0 | 0 | 0 | 0 | 0 | 0 | 131 | 0 | 0 | 0 | 0 | 0 | 0
| 132 | 650.8944 | 1148.3268 | 698.119 | 2497.5068 | 38.9146 | 15.8326 | 650.8944 | 1148.3268 | 698.119 | 2497.5068 | 38.9146 | 15.8326 | 132 | 771.2205 | 1145.4684 | 694.7181 | 2611.4826 | 37.7766 | 15.4154 | 0 | 0 | 0 | 0 | 0 | 0 | 132 | 895.575 | 1142.7825 | 693.1081 | 2733.1741 | 36.1441 | 14.8084 | 0 | 0 | 0 | 0 | 0 | 0 | 132 | 650.8944 | 1148.3268 | 698.119 | 2497.5068 | 38.9146 | 15.8326 | 132 | 0 | 0 | 0 | 0 | 0 | 0 | 132 | 0 | 0 | 0 | 0 | 0 | 0
| 133 | 655.3061 | 1156.7775 | 703.371 | 2515.6209 | 38.7081 | 15.749 | 655.3061 | 1156.7775 | 703.371 | 2515.6209 | 38.7081 | 15.749 | 133 | 776.3233 | 1153.8759 | 699.8974 | 2630.1757 | 37.4895 | 15.2967 | 0 | 0 | 0 | 0 | 0 | 0 | 133 | 901.3927 | 1151.1393 | 698.3022 | 2752.5352 | 35.7719 | 14.6561 | 0 | 0 | 0 | 0 | 0 | 0 | 133 | 655.3061 | 1156.7775 | 703.371 | 2515.6209 | 38.7081 | 15.749 | 133 | 0 | 0 | 0 | 0 | 0 | 0 | 133 | 0 | 0 | 0 | 0 | 0 | 0
| 134 | 659.7177 | 1165.2282 | 708.623 | 2533.7349 | 38.5015 | 15.6655 | 659.7177 | 1165.2282 | 708.623 | 2533.7349 | 38.5015 | 15.6655 | 134 | 781.4261 | 1162.2834 | 705.0767 | 2648.8687 | 37.2024 | 15.1781 | 0 | 0 | 0 | 0 | 0 | 0 | 134 | 907.2105 | 1159.4961 | 703.4964 | 2771.8963 | 35.3998 | 14.5038 | 0 | 0 | 0 | 0 | 0 | 0 | 134 | 659.7177 | 1165.2282 | 708.623 | 2533.7349 | 38.5015 | 15.6655 | 134 | 0 | 0 | 0 | 0 | 0 | 0 | 134 | 0 | 0 | 0 | 0 | 0 | 0
| 135 | 664.1293 | 1173.6789 | 713.875 | 2551.849 | 38.2949 | 15.5819 | 664.1293 | 1173.6789 | 713.875 | 2551.849 | 38.2949 | 15.5819 | 135 | 786.529 | 1170.6909 | 710.2559 | 2667.5617 | 36.9154 | 15.0595 | 0 | 0 | 0 | 0 | 0 | 0 | 135 | 913.0283 | 1167.8529 | 708.6905 | 2791.2574 | 35.0277 | 14.3515 | 0 | 0 | 0 | 0 | 0 | 0 | 135 | 664.1293 | 1173.6789 | 713.875 | 2551.849 | 38.2949 | 15.5819 | 135 | 0 | 0 | 0 | 0 | 0 | 0 | 135 | 0 | 0 | 0 | 0 | 0 | 0
| 136 | 668.541 | 1182.1296 | 719.127 | 2569.9631 | 38.0884 | 15.4984 | 668.541 | 1182.1296 | 719.127 | 2569.9631 | 38.0884 | 15.4984 | 136 | 791.6318 | 1179.0985 | 715.4352 | 2686.2547 | 36.6283 | 14.9409 | 0 | 0 | 0 | 0 | 0 | 0 | 136 | 918.846 | 1176.2097 | 713.8846 | 2810.6185 | 34.6555 | 14.1991 | 0 | 0 | 0 | 0 | 0 | 0 | 136 | 668.541 | 1182.1296 | 719.127 | 2569.9631 | 38.0884 | 15.4984 | 136 | 0 | 0 | 0 | 0 | 0 | 0 | 136 | 0 | 0 | 0 | 0 | 0 | 0
| 137 | 672.9526 | 1190.5803 | 724.379 | 2588.0772 | 37.8818 | 15.4148 | 672.9526 | 1190.5803 | 724.379 | 2588.0772 | 37.8818 | 15.4148 | 137 | 796.7346 | 1187.506 | 720.6145 | 2704.9477 | 36.3412 | 14.8222 | 0 | 0 | 0 | 0 | 0 | 0 | 137 | 924.6638 | 1184.5666 | 719.0788 | 2829.9796 | 34.2834 | 14.0468 | 0 | 0 | 0 | 0 | 0 | 0 | 137 | 672.9526 | 1190.5803 | 724.379 | 2588.0772 | 37.8818 | 15.4148 | 137 | 0 | 0 | 0 | 0 | 0 | 0 | 137 | 0 | 0 | 0 | 0 | 0 | 0
| 138 | 677.3643 | 1199.031 | 729.631 | 2606.1912 | 37.6752 | 15.3312 | 677.3643 | 1199.031 | 729.631 | 2606.1912 | 37.6752 | 15.3312 | 138 | 801.8375 | 1195.9135 | 725.7938 | 2723.6408 | 36.0542 | 14.7036 | 0 | 0 | 0 | 0 | 0 | 0 | 138 | 930.4816 | 1192.9234 | 724.2729 | 2849.3407 | 33.9112 | 13.8945 | 0 | 0 | 0 | 0 | 0 | 0 | 138 | 677.3643 | 1199.031 | 729.631 | 2606.1912 | 37.6752 | 15.3312 | 138 | 0 | 0 | 0 | 0 | 0 | 0 | 138 | 0 | 0 | 0 | 0 | 0 | 0
| 139 | 681.7759 | 1207.4817 | 734.883 | 2624.3053 | 37.4686 | 15.2477 | 681.7759 | 1207.4817 | 734.883 | 2624.3053 | 37.4686 | 15.2477 | 139 | 806.9403 | 1204.321 | 730.973 | 2742.3338 | 35.7671 | 14.585 | 0 | 0 | 0 | 0 | 0 | 0 | 139 | 936.2994 | 1201.2802 | 729.4671 | 2868.7018 | 33.5391 | 13.7422 | 0 | 0 | 0 | 0 | 0 | 0 | 139 | 681.7759 | 1207.4817 | 734.883 | 2624.3053 | 37.4686 | 15.2477 | 139 | 0 | 0 | 0 | 0 | 0 | 0 | 139 | 0 | 0 | 0 | 0 | 0 | 0
| 140 | 686.1876 | 1215.9324 | 740.135 | 2642.4194 | 37.2621 | 15.1641 | 686.1876 | 1215.9324 | 740.135 | 2642.4194 | 37.2621 | 15.1641 | 140 | 812.0431 | 1212.7286 | 736.1523 | 2761.0268 | 35.4801 | 14.4663 | 0 | 0 | 0 | 0 | 0 | 0 | 140 | 942.1171 | 1209.637 | 734.6612 | 2888.0629 | 33.167 | 13.5899 | 0 | 0 | 0 | 0 | 0 | 0 | 140 | 686.1876 | 1215.9324 | 740.135 | 2642.4194 | 37.2621 | 15.1641 | 140 | 0 | 0 | 0 | 0 | 0 | 0 | 140 | 0 | 0 | 0 | 0 | 0 | 0
| 141 | 690.5992 | 1224.3831 | 745.387 | 2660.5334 | 37.0555 | 15.0806 | 690.5992 | 1224.3831 | 745.387 | 2660.5334 | 37.0555 | 15.0806 | 141 | 817.1459 | 1221.1361 | 741.3316 | 2779.7198 | 35.193 | 14.3477 | 0 | 0 | 0 | 0 | 0 | 0 | 141 | 947.9349 | 1217.9938 | 739.8553 | 2907.4241 | 32.7948 | 13.4376 | 0 | 0 | 0 | 0 | 0 | 0 | 141 | 690.5992 | 1224.3831 | 745.387 | 2660.5334 | 37.0555 | 15.0806 | 141 | 0 | 0 | 0 | 0 | 0 | 0 | 141 | 0 | 0 | 0 | 0 | 0 | 0
| 142 | 695.0109 | 1232.8338 | 750.639 | 2678.6475 | 36.8489 | 14.997 | 695.0109 | 1232.8338 | 750.639 | 2678.6475 | 36.8489 | 14.997 | 142 | 822.2488 | 1229.5436 | 746.5109 | 2798.4128 | 34.9059 | 14.2291 | 0 | 0 | 0 | 0 | 0 | 0 | 142 | 953.7527 | 1226.3507 | 745.0495 | 2926.7852 | 32.4227 | 13.2852 | 0 | 0 | 0 | 0 | 0 | 0 | 142 | 695.0109 | 1232.8338 | 750.639 | 2678.6475 | 36.8489 | 14.997 | 142 | 0 | 0 | 0 | 0 | 0 | 0 | 142 | 0 | 0 | 0 | 0 | 0 | 0
| 143 | 699.4225 | 1241.2845 | 755.891 | 2696.7616 | 36.6424 | 14.9134 | 699.4225 | 1241.2845 | 755.891 | 2696.7616 | 36.6424 | 14.9134 | 143 | 827.3516 | 1237.9511 | 751.6902 | 2817.1059 | 34.6189 | 14.1105 | 0 | 0 | 0 | 0 | 0 | 0 | 143 | 959.5704 | 1234.7075 | 750.2436 | 2946.1463 | 32.0506 | 13.1329 | 0 | 0 | 0 | 0 | 0 | 0 | 143 | 699.4225 | 1241.2845 | 755.891 | 2696.7616 | 36.6424 | 14.9134 | 143 | 0 | 0 | 0 | 0 | 0 | 0 | 143 | 0 | 0 | 0 | 0 | 0 | 0
| 144 | 703.8342 | 1249.7352 | 761.1431 | 2714.8757 | 36.4358 | 14.8299 | 703.8342 | 1249.7352 | 761.1431 | 2714.8757 | 36.4358 | 14.8299 | 144 | 832.4544 | 1246.3587 | 756.8694 | 2835.7989 | 34.3318 | 13.9918 | 0 | 0 | 0 | 0 | 0 | 0 | 144 | 965.3882 | 1243.0643 | 755.4378 | 2965.5074 | 31.6784 | 12.9806 | 0 | 0 | 0 | 0 | 0 | 0 | 144 | 703.8342 | 1249.7352 | 761.1431 | 2714.8757 | 36.4358 | 14.8299 | 144 | 0 | 0 | 0 | 0 | 0 | 0 | 144 | 0 | 0 | 0 | 0 | 0 | 0
| 145 | 708.2458 | 1258.1859 | 766.3951 | 2732.9897 | 36.2292 | 14.7463 | 708.2458 | 1258.1859 | 766.3951 | 2732.9897 | 36.2292 | 14.7463 | 145 | 837.5572 | 1254.7662 | 762.0487 | 2854.4919 | 34.0448 | 13.8732 | 0 | 0 | 0 | 0 | 0 | 0 | 145 | 971.206 | 1251.4211 | 760.6319 | 2984.8685 | 31.3063 | 12.8283 | 0 | 0 | 0 | 0 | 0 | 0 | 145 | 708.2458 | 1258.1859 | 766.3951 | 2732.9897 | 36.2292 | 14.7463 | 145 | 0 | 0 | 0 | 0 | 0 | 0 | 145 | 0 | 0 | 0 | 0 | 0 | 0
| 146 | 712.6574 | 1266.6366 | 771.6471 | 2751.1038 | 36.0226 | 14.6628 | 712.6574 | 1266.6366 | 771.6471 | 2751.1038 | 36.0226 | 14.6628 | 146 | 842.6601 | 1263.1737 | 767.228 | 2873.1849 | 33.7577 | 13.7546 | 0 | 0 | 0 | 0 | 0 | 0 | 146 | 977.0238 | 1259.7779 | 765.826 | 3004.2296 | 30.9341 | 12.676 | 0 | 0 | 0 | 0 | 0 | 0 | 146 | 712.6574 | 1266.6366 | 771.6471 | 2751.1038 | 36.0226 | 14.6628 | 146 | 0 | 0 | 0 | 0 | 0 | 0 | 146 | 0 | 0 | 0 | 0 | 0 | 0
| 147 | 717.0691 | 1275.0873 | 776.8991 | 2769.2179 | 35.8161 | 14.5792 | 717.0691 | 1275.0873 | 776.8991 | 2769.2179 | 35.8161 | 14.5792 | 147 | 847.7629 | 1271.5813 | 772.4073 | 2891.8779 | 33.4706 | 13.6359 | 0 | 0 | 0 | 0 | 0 | 0 | 147 | 982.8415 | 1268.1348 | 771.0202 | 3023.5907 | 30.562 | 12.5237 | 0 | 0 | 0 | 0 | 0 | 0 | 147 | 717.0691 | 1275.0873 | 776.8991 | 2769.2179 | 35.8161 | 14.5792 | 147 | 0 | 0 | 0 | 0 | 0 | 0 | 147 | 0 | 0 | 0 | 0 | 0 | 0
| 148 | 721.4807 | 1283.538 | 782.1511 | 2787.332 | 35.6095 | 14.4957 | 721.4807 | 1283.538 | 782.1511 | 2787.332 | 35.6095 | 14.4957 | 148 | 852.8657 | 1279.9888 | 777.5865 | 2910.571 | 33.1836 | 13.5173 | 0 | 0 | 0 | 0 | 0 | 0 | 148 | 988.6593 | 1276.4916 | 776.2143 | 3042.9518 | 30.1899 | 12.3713 | 0 | 0 | 0 | 0 | 0 | 0 | 148 | 721.4807 | 1283.538 | 782.1511 | 2787.332 | 35.6095 | 14.4957 | 148 | 0 | 0 | 0 | 0 | 0 | 0 | 148 | 0 | 0 | 0 | 0 | 0 | 0
| 149 | 725.8924 | 1291.9887 | 787.4031 | 2805.446 | 35.4029 | 14.4121 | 725.8924 | 1291.9887 | 787.4031 | 2805.446 | 35.4029 | 14.4121 | 149 | 857.9686 | 1288.3963 | 782.7658 | 2929.264 | 32.8965 | 13.3987 | 0 | 0 | 0 | 0 | 0 | 0 | 149 | 994.4771 | 1284.8484 | 781.4085 | 3062.3129 | 29.8177 | 12.219 | 0 | 0 | 0 | 0 | 0 | 0 | 149 | 725.8924 | 1291.9887 | 787.4031 | 2805.446 | 35.4029 | 14.4121 | 149 | 0 | 0 | 0 | 0 | 0 | 0 | 149 | 0 | 0 | 0 | 0 | 0 | 0
| 150 | 730.304 | 1300.4394 | 792.6551 | 2823.5601 | 35.1964 | 14.3285 | 730.304 | 1300.4394 | 792.6551 | 2823.5601 | 35.1964 | 14.3285 | 150 | 863.0714 | 1296.8038 | 787.9451 | 2947.957 | 32.6095 | 13.2801 | 0 | 0 | 0 | 0 | 0 | 0 | 150 | 1000.2948 | 1293.2052 | 786.6026 | 3081.674 | 29.4456 | 12.0667 | 0 | 0 | 0 | 0 | 0 | 0 | 150 | 730.304 | 1300.4394 | 792.6551 | 2823.5601 | 35.1964 | 14.3285 | 150 | 0 | 0 | 0 | 0 | 0 | 0 | 150 | 0 | 0 | 0 | 0 | 0 | 0
[54 empty] | Delta T = | 25
DT=25 | Volume | Transmissieverlies | Ventilatieverlies | Opwarmtoeslag | Totaal verlies | Verlies /opp | Verlies /vol | Transmissieverlies | Ventilatieverlies | Opwarmtoeslag | Totaal verlies | Verlies /opp | Verlies /vol | Volume | Transmissieverlies | Ventilatieverlies | Opwarmtoeslag | Totaal verlies | Verlies /opp | Verlies /vol | Transmissieverlies | Ventilatieverlies | Opwarmtoeslag | Totaal verlies | Verlies /opp | Verlies /vol | Volume | Transmissieverlies | Ventilatieverlies | Opwarmtoeslag | Totaal verlies | Verlies /opp | Verlies /vol | Transmissieverlies | Ventilatieverlies | Opwarmtoeslag | Totaal verlies | Verlies /opp | Verlies /vol |  | Transmissieverlies | Ventilatieverlies | Opwarmtoeslag | Totaal verlies | Verlies /opp | Verlies /vol | Volume | Transmissieverlies | Ventilatieverlies | Opwarmtoeslag | Totaal verlies | Verlies /opp | Verlies /vol | Volume | Transmissieverlies | Ventilatieverlies | Opwarmtoeslag | Totaal verlies | Verlies /opp | Verlies /vol
| 10 | 152.2716 | 146.7229 | 57.3742 | 356.5148 | 78.0689 | 32.1211 | 152.2716 | 146.7229 | 57.3742 | 356.5148 | 78.0689 | 32.1211 | 10 | 198.6921 | 149.6767 | 62.8464 | 411.2168 | 89.4571 | 36.5751 | 0 | 0 | 0 | 0 | 0 | 0 | 10 | 245.3949 | 153.9901 | 62.0446 | 461.5157 | 100.5184 | 40.9721 | 0 | 0 | 0 | 0 | 0 | 0 | 10 | 152.2716 | 146.7229 | 57.3742 | 356.5148 | 78.0689 | 32.1211 | 10 | 0 | 0 | 0 | 0 | 0 | 0 | 10 | 0 | 0 | 0 | 0 | 0 | 0
| 11 | 158.0224 | 157.2832 | 62.6262 | 378.076 | 77.8089 | 32.0123 | 158.0224 | 157.2832 | 62.6262 | 378.076 | 77.8089 | 32.0123 | 11 | 205.6274 | 160.1892 | 68.0257 | 433.8409 | 89.0974 | 36.4269 | 0 | 0 | 0 | 0 | 0 | 0 | 11 | 253.3919 | 164.4349 | 67.2301 | 485.1453 | 100.0563 | 40.7843 | 0 | 0 | 0 | 0 | 0 | 0 | 11 | 158.0224 | 157.2832 | 62.6262 | 378.076 | 77.8089 | 32.0123 | 11 | 0 | 0 | 0 | 0 | 0 | 0 | 11 | 0 | 0 | 0 | 0 | 0 | 0
| 12 | 163.7731 | 167.8435 | 67.8782 | 399.6373 | 77.549 | 31.9036 | 163.7731 | 167.8435 | 67.8782 | 399.6373 | 77.549 | 31.9036 | 12 | 212.5626 | 170.7016 | 73.205 | 456.4651 | 88.7378 | 36.2787 | 0 | 0 | 0 | 0 | 0 | 0 | 12 | 261.3888 | 174.8797 | 72.4155 | 508.7749 | 99.5942 | 40.5965 | 0 | 0 | 0 | 0 | 0 | 0 | 12 | 163.7731 | 167.8435 | 67.8782 | 399.6373 | 77.549 | 31.9036 | 12 | 0 | 0 | 0 | 0 | 0 | 0 | 12 | 0 | 0 | 0 | 0 | 0 | 0
| 13 | 169.5238 | 178.4039 | 73.1302 | 421.1985 | 77.289 | 31.7949 | 169.5238 | 178.4039 | 73.1302 | 421.1985 | 77.289 | 31.7949 | 13 | 219.4979 | 181.2141 | 78.3842 | 479.0892 | 88.3781 | 36.1305 | 0 | 0 | 0 | 0 | 0 | 0 | 13 | 269.3858 | 185.3245 | 77.601 | 532.4045 | 99.1321 | 40.4087 | 0 | 0 | 0 | 0 | 0 | 0 | 13 | 169.5238 | 178.4039 | 73.1302 | 421.1985 | 77.289 | 31.7949 | 13 | 0 | 0 | 0 | 0 | 0 | 0 | 13 | 0 | 0 | 0 | 0 | 0 | 0
| 14 | 175.2746 | 188.9642 | 78.3823 | 442.7598 | 77.0291 | 31.6861 | 175.2746 | 188.9642 | 78.3823 | 442.7598 | 77.0291 | 31.6861 | 14 | 226.4331 | 191.7266 | 83.5635 | 501.7134 | 88.0184 | 35.9823 | 0 | 0 | 0 | 0 | 0 | 0 | 14 | 277.3828 | 195.7694 | 82.7864 | 556.0341 | 98.67 | 40.2209 | 0 | 0 | 0 | 0 | 0 | 0 | 14 | 175.2746 | 188.9642 | 78.3823 | 442.7598 | 77.0291 | 31.6861 | 14 | 0 | 0 | 0 | 0 | 0 | 0 | 14 | 0 | 0 | 0 | 0 | 0 | 0
| 15 | 181.0253 | 199.5246 | 83.6343 | 464.3211 | 76.7691 | 31.5774 | 181.0253 | 199.5246 | 83.6343 | 464.3211 | 76.7691 | 31.5774 | 15 | 233.3684 | 202.2391 | 88.7428 | 524.3375 | 87.6587 | 35.8341 | 0 | 0 | 0 | 0 | 0 | 0 | 15 | 285.3797 | 206.2142 | 87.9719 | 579.6637 | 98.2079 | 40.0331 | 0 | 0 | 0 | 0 | 0 | 0 | 15 | 181.0253 | 199.5246 | 83.6343 | 464.3211 | 76.7691 | 31.5774 | 15 | 0 | 0 | 0 | 0 | 0 | 0 | 15 | 0 | 0 | 0 | 0 | 0 | 0
| 16 | 186.776 | 210.0849 | 88.8863 | 485.8823 | 76.5092 | 31.4687 | 186.776 | 210.0849 | 88.8863 | 485.8823 | 76.5092 | 31.4687 | 16 | 240.3037 | 212.7515 | 93.9221 | 546.9617 | 87.2991 | 35.6859 | 0 | 0 | 0 | 0 | 0 | 0 | 16 | 293.3767 | 216.659 | 93.1573 | 603.2933 | 97.7458 | 39.8453 | 0 | 0 | 0 | 0 | 0 | 0 | 16 | 186.776 | 210.0849 | 88.8863 | 485.8823 | 76.5092 | 31.4687 | 16 | 0 | 0 | 0 | 0 | 0 | 0 | 16 | 0 | 0 | 0 | 0 | 0 | 0
| 17 | 192.5268 | 220.6452 | 94.1383 | 507.4436 | 76.2492 | 31.3599 | 192.5268 | 220.6452 | 94.1383 | 507.4436 | 76.2492 | 31.3599 | 17 | 247.2389 | 223.264 | 99.1013 | 569.5859 | 86.9394 | 35.5377 | 0 | 0 | 0 | 0 | 0 | 0 | 17 | 301.3737 | 227.1038 | 98.3428 | 626.9229 | 97.2837 | 39.6574 | 0 | 0 | 0 | 0 | 0 | 0 | 17 | 192.5268 | 220.6452 | 94.1383 | 507.4436 | 76.2492 | 31.3599 | 17 | 0 | 0 | 0 | 0 | 0 | 0 | 17 | 0 | 0 | 0 | 0 | 0 | 0
| 18 | 198.2775 | 231.2056 | 99.3903 | 529.0049 | 75.9893 | 31.2512 | 198.2775 | 231.2056 | 99.3903 | 529.0049 | 75.9893 | 31.2512 | 18 | 254.1742 | 233.7765 | 104.2806 | 592.21 | 86.5797 | 35.3895 | 0 | 0 | 0 | 0 | 0 | 0 | 18 | 309.3706 | 237.5486 | 103.5282 | 650.5525 | 96.8216 | 39.4696 | 0 | 0 | 0 | 0 | 0 | 0 | 18 | 198.2775 | 231.2056 | 99.3903 | 529.0049 | 75.9893 | 31.2512 | 18 | 0 | 0 | 0 | 0 | 0 | 0 | 18 | 0 | 0 | 0 | 0 | 0 | 0
| 19 | 204.0283 | 241.7659 | 104.6423 | 550.5661 | 75.7293 | 31.1424 | 204.0283 | 241.7659 | 104.6423 | 550.5661 | 75.7293 | 31.1424 | 19 | 261.1095 | 244.2889 | 109.4599 | 614.8342 | 86.22 | 35.2413 | 0 | 0 | 0 | 0 | 0 | 0 | 19 | 317.3676 | 247.9934 | 108.7137 | 674.1821 | 96.3595 | 39.2818 | 0 | 0 | 0 | 0 | 0 | 0 | 19 | 204.0283 | 241.7659 | 104.6423 | 550.5661 | 75.7293 | 31.1424 | 19 | 0 | 0 | 0 | 0 | 0 | 0 | 19 | 0 | 0 | 0 | 0 | 0 | 0
| 20 | 209.779 | 252.3263 | 109.8943 | 572.1274 | 75.4694 | 31.0337 | 209.779 | 252.3263 | 109.8943 | 572.1274 | 75.4694 | 31.0337 | 20 | 268.0447 | 254.8014 | 114.6392 | 637.4583 | 85.8603 | 35.0931 | 0 | 0 | 0 | 0 | 0 | 0 | 20 | 325.3646 | 258.4382 | 113.8991 | 697.8117 | 95.8974 | 39.094 | 0 | 0 | 0 | 0 | 0 | 0 | 20 | 209.779 | 252.3263 | 109.8943 | 572.1274 | 75.4694 | 31.0337 | 20 | 0 | 0 | 0 | 0 | 0 | 0 | 20 | 0 | 0 | 0 | 0 | 0 | 0
| 21 | 215.5297 | 262.8866 | 115.1463 | 593.6887 | 75.2094 | 30.925 | 215.5297 | 262.8866 | 115.1463 | 593.6887 | 75.2094 | 30.925 | 21 | 274.98 | 265.3139 | 119.8184 | 660.0825 | 85.5007 | 34.9449 | 0 | 0 | 0 | 0 | 0 | 0 | 21 | 333.3615 | 268.883 | 119.0846 | 721.4413 | 95.4353 | 38.9062 | 0 | 0 | 0 | 0 | 0 | 0 | 21 | 215.5297 | 262.8866 | 115.1463 | 593.6887 | 75.2094 | 30.925 | 21 | 0 | 0 | 0 | 0 | 0 | 0 | 21 | 0 | 0 | 0 | 0 | 0 | 0
| 22 | 221.2805 | 273.4469 | 120.3983 | 615.2499 | 74.9495 | 30.8162 | 221.2805 | 273.4469 | 120.3983 | 615.2499 | 74.9495 | 30.8162 | 22 | 281.9152 | 275.8264 | 124.9977 | 682.7066 | 85.141 | 34.7967 | 0 | 0 | 0 | 0 | 0 | 0 | 22 | 341.3585 | 279.3278 | 124.27 | 745.0709 | 94.9732 | 38.7184 | 0 | 0 | 0 | 0 | 0 | 0 | 22 | 221.2805 | 273.4469 | 120.3983 | 615.2499 | 74.9495 | 30.8162 | 22 | 0 | 0 | 0 | 0 | 0 | 0 | 22 | 0 | 0 | 0 | 0 | 0 | 0
| 23 | 227.0312 | 284.0073 | 125.6503 | 636.8112 | 74.6895 | 30.7075 | 227.0312 | 284.0073 | 125.6503 | 636.8112 | 74.6895 | 30.7075 | 23 | 288.8505 | 286.3388 | 130.177 | 705.3308 | 84.7813 | 34.6485 | 0 | 0 | 0 | 0 | 0 | 0 | 23 | 349.3554 | 289.7726 | 129.4555 | 768.7004 | 94.5111 | 38.5305 | 0 | 0 | 0 | 0 | 0 | 0 | 23 | 227.0312 | 284.0073 | 125.6503 | 636.8112 | 74.6895 | 30.7075 | 23 | 0 | 0 | 0 | 0 | 0 | 0 | 23 | 0 | 0 | 0 | 0 | 0 | 0
| 24 | 232.7819 | 294.5676 | 130.9023 | 658.3725 | 74.4296 | 30.5988 | 232.7819 | 294.5676 | 130.9023 | 658.3725 | 74.4296 | 30.5988 | 24 | 295.7858 | 296.8513 | 135.3563 | 727.955 | 84.4216 | 34.5003 | 0 | 0 | 0 | 0 | 0 | 0 | 24 | 357.3524 | 300.2174 | 134.6409 | 792.33 | 94.049 | 38.3427 | 0 | 0 | 0 | 0 | 0 | 0 | 24 | 232.7819 | 294.5676 | 130.9023 | 658.3725 | 74.4296 | 30.5988 | 24 | 232.7819 | 294.5676 | 130.9023 | 658.3725 | 74.4296 | 30.5988 | 24 | 0 | 0 | 0 | 0 | 0 | 0
| 25 | 238.5327 | 305.128 | 136.1543 | 679.9337 | 74.1696 | 30.49 | 238.5327 | 305.128 | 136.1543 | 679.9337 | 74.1696 | 30.49 | 25 | 302.721 | 307.3638 | 140.5356 | 750.5791 | 84.0619 | 34.352 | 0 | 0 | 0 | 0 | 0 | 0 | 25 | 365.3494 | 310.6622 | 139.8264 | 815.9596 | 93.5869 | 38.1549 | 0 | 0 | 0 | 0 | 0 | 0 | 25 | 238.5327 | 305.128 | 136.1543 | 679.9337 | 74.1696 | 30.49 | 25 | 0 | 0 | 0 | 0 | 0 | 0 | 25 | 0 | 0 | 0 | 0 | 0 | 0
| 26 | 244.2834 | 315.6883 | 141.4063 | 701.495 | 73.9097 | 30.3813 | 244.2834 | 315.6883 | 141.4063 | 701.495 | 73.9097 | 30.3813 | 26 | 309.6563 | 317.8762 | 145.7148 | 773.2033 | 83.7023 | 34.2038 | 0 | 0 | 0 | 0 | 0 | 0 | 26 | 373.3463 | 321.1071 | 145.0119 | 839.5892 | 93.1248 | 37.9671 | 0 | 0 | 0 | 0 | 0 | 0 | 26 | 244.2834 | 315.6883 | 141.4063 | 701.495 | 73.9097 | 30.3813 | 26 | 0 | 0 | 0 | 0 | 0 | 0 | 26 | 0 | 0 | 0 | 0 | 0 | 0
| 27 | 250.0341 | 326.2486 | 146.6583 | 723.0563 | 73.6497 | 30.2726 | 250.0341 | 326.2486 | 146.6583 | 723.0563 | 73.6497 | 30.2726 | 27 | 316.5916 | 328.3887 | 150.8941 | 795.8274 | 83.3426 | 34.0556 | 0 | 0 | 0 | 0 | 0 | 0 | 27 | 381.3433 | 331.5519 | 150.1973 | 863.2188 | 92.6627 | 37.7793 | 0 | 0 | 0 | 0 | 0 | 0 | 27 | 250.0341 | 326.2486 | 146.6583 | 723.0563 | 73.6497 | 30.2726 | 27 | 0 | 0 | 0 | 0 | 0 | 0 | 27 | 0 | 0 | 0 | 0 | 0 | 0
| 28 | 255.7849 | 336.809 | 151.9103 | 744.6175 | 73.3898 | 30.1638 | 255.7849 | 336.809 | 151.9103 | 744.6175 | 73.3898 | 30.1638 | 28 | 323.5268 | 338.9012 | 156.0734 | 818.4516 | 82.9829 | 33.9074 | 0 | 0 | 0 | 0 | 0 | 0 | 28 | 389.3403 | 341.9967 | 155.3828 | 886.8484 | 92.2006 | 37.5915 | 0 | 0 | 0 | 0 | 0 | 0 | 28 | 255.7849 | 336.809 | 151.9103 | 744.6175 | 73.3898 | 30.1638 | 28 | 0 | 0 | 0 | 0 | 0 | 0 | 28 | 0 | 0 | 0 | 0 | 0 | 0
| 29 | 261.5356 | 347.3693 | 157.1623 | 766.1788 | 73.1298 | 30.0551 | 261.5356 | 347.3693 | 157.1623 | 766.1788 | 73.1298 | 30.0551 | 29 | 330.4621 | 349.4137 | 161.2527 | 841.0757 | 82.6232 | 33.7592 | 0 | 0 | 0 | 0 | 0 | 0 | 29 | 397.3372 | 352.4415 | 160.5682 | 910.478 | 91.7385 | 37.4036 | 0 | 0 | 0 | 0 | 0 | 0 | 29 | 261.5356 | 347.3693 | 157.1623 | 766.1788 | 73.1298 | 30.0551 | 29 | 0 | 0 | 0 | 0 | 0 | 0 | 29 | 0 | 0 | 0 | 0 | 0 | 0
| 30 | 267.2864 | 357.9297 | 162.4144 | 787.7401 | 72.8699 | 29.9464 | 267.2864 | 357.9297 | 162.4144 | 787.7401 | 72.8699 | 29.9464 | 30 | 337.3973 | 359.9261 | 166.4319 | 863.6999 | 82.2636 | 33.611 | 0 | 0 | 0 | 0 | 0 | 0 | 30 | 405.3342 | 362.8863 | 165.7537 | 934.1076 | 91.2764 | 37.2158 | 0 | 0 | 0 | 0 | 0 | 0 | 30 | 267.2864 | 357.9297 | 162.4144 | 787.7401 | 72.8699 | 29.9464 | 30 | 0 | 0 | 0 | 0 | 0 | 0 | 30 | 0 | 0 | 0 | 0 | 0 | 0
| 31 | 273.0371 | 368.49 | 167.6664 | 809.3013 | 72.6099 | 29.8376 | 273.0371 | 368.49 | 167.6664 | 809.3013 | 72.6099 | 29.8376 | 31 | 344.3326 | 370.4386 | 171.6112 | 886.3241 | 81.9039 | 33.4628 | 0 | 0 | 0 | 0 | 0 | 0 | 31 | 413.3311 | 373.3311 | 170.9391 | 957.7372 | 90.8143 | 37.028 | 0 | 0 | 0 | 0 | 0 | 0 | 31 | 273.0371 | 368.49 | 167.6664 | 809.3013 | 72.6099 | 29.8376 | 31 | 0 | 0 | 0 | 0 | 0 | 0 | 31 | 0 | 0 | 0 | 0 | 0 | 0
| 32 | 278.7878 | 379.0503 | 172.9184 | 830.8626 | 72.35 | 29.7289 | 278.7878 | 379.0503 | 172.9184 | 830.8626 | 72.35 | 29.7289 | 32 | 351.2679 | 380.9511 | 176.7905 | 908.9482 | 81.5442 | 33.3146 | 0 | 0 | 0 | 0 | 0 | 0 | 32 | 421.3281 | 383.7759 | 176.1246 | 981.3668 | 90.3522 | 36.8402 | 0 | 0 | 0 | 0 | 0 | 0 | 32 | 278.7878 | 379.0503 | 172.9184 | 830.8626 | 72.35 | 29.7289 | 32 | 0 | 0 | 0 | 0 | 0 | 0 | 32 | 0 | 0 | 0 | 0 | 0 | 0
| 33 | 284.5386 | 389.6107 | 178.1704 | 852.4238 | 72.09 | 29.6201 | 284.5386 | 389.6107 | 178.1704 | 852.4238 | 72.09 | 29.6201 | 33 | 358.2031 | 391.4635 | 181.9698 | 931.5724 | 81.1845 | 33.1664 | 0 | 0 | 0 | 0 | 0 | 0 | 33 | 429.3251 | 394.2207 | 181.31 | 1004.9964 | 89.8901 | 36.6524 | 0 | 0 | 0 | 0 | 0 | 0 | 33 | 284.5386 | 389.6107 | 178.1704 | 852.4238 | 72.09 | 29.6201 | 33 | 0 | 0 | 0 | 0 | 0 | 0 | 33 | 0 | 0 | 0 | 0 | 0 | 0
| 34 | 290.2893 | 400.171 | 183.4224 | 873.9851 | 71.8301 | 29.5114 | 290.2893 | 400.171 | 183.4224 | 873.9851 | 71.8301 | 29.5114 | 34 | 365.1384 | 401.976 | 187.149 | 954.1965 | 80.8248 | 33.0182 | 0 | 0 | 0 | 0 | 0 | 0 | 34 | 437.322 | 404.6655 | 186.4955 | 1028.626 | 89.428 | 36.4646 | 0 | 0 | 0 | 0 | 0 | 0 | 34 | 290.2893 | 400.171 | 183.4224 | 873.9851 | 71.8301 | 29.5114 | 34 | 0 | 0 | 0 | 0 | 0 | 0 | 34 | 0 | 0 | 0 | 0 | 0 | 0
| 35 | 296.04 | 410.7314 | 188.6744 | 895.5464 | 71.5701 | 29.4027 | 296.04 | 410.7314 | 188.6744 | 895.5464 | 71.5701 | 29.4027 | 35 | 372.0736 | 412.4885 | 192.3283 | 976.8207 | 80.4652 | 32.87 | 0 | 0 | 0 | 0 | 0 | 0 | 35 | 445.319 | 415.1103 | 191.6809 | 1052.2556 | 88.9659 | 36.2767 | 0 | 0 | 0 | 0 | 0 | 0 | 35 | 296.04 | 410.7314 | 188.6744 | 895.5464 | 71.5701 | 29.4027 | 35 | 0 | 0 | 0 | 0 | 0 | 0 | 35 | 0 | 0 | 0 | 0 | 0 | 0
| 36 | 301.7908 | 421.2917 | 193.9264 | 917.1076 | 71.3102 | 29.2939 | 301.7908 | 421.2917 | 193.9264 | 917.1076 | 71.3102 | 29.2939 | 36 | 379.0089 | 423.001 | 197.5076 | 999.4448 | 80.1055 | 32.7218 | 0 | 0 | 0 | 0 | 0 | 0 | 36 | 453.316 | 425.5551 | 196.8664 | 1075.8852 | 88.5038 | 36.0889 | 0 | 0 | 0 | 0 | 0 | 0 | 36 | 301.7908 | 421.2917 | 193.9264 | 917.1076 | 71.3102 | 29.2939 | 36 | 0 | 0 | 0 | 0 | 0 | 0 | 36 | 0 | 0 | 0 | 0 | 0 | 0
| 37 | 307.5415 | 431.852 | 199.1784 | 938.6689 | 71.0502 | 29.1852 | 307.5415 | 431.852 | 199.1784 | 938.6689 | 71.0502 | 29.1852 | 37 | 385.9442 | 433.5134 | 202.6869 | 1022.069 | 79.7458 | 32.5736 | 0 | 0 | 0 | 0 | 0 | 0 | 37 | 461.3129 | 436 | 202.0518 | 1099.5148 | 88.0417 | 35.9011 | 0 | 0 | 0 | 0 | 0 | 0 | 37 | 307.5415 | 431.852 | 199.1784 | 938.6689 | 71.0502 | 29.1852 | 37 | 0 | 0 | 0 | 0 | 0 | 0 | 37 | 0 | 0 | 0 | 0 | 0 | 0
| 38 | 313.2923 | 442.4124 | 204.4304 | 960.2302 | 70.7903 | 29.0765 | 313.2923 | 442.4124 | 204.4304 | 960.2302 | 70.7903 | 29.0765 | 38 | 392.8794 | 444.0259 | 207.8661 | 1044.6932 | 79.3861 | 32.4254 | 0 | 0 | 0 | 0 | 0 | 0 | 38 | 469.3099 | 446.4448 | 207.2373 | 1123.1444 | 87.5796 | 35.7133 | 0 | 0 | 0 | 0 | 0 | 0 | 38 | 313.2923 | 442.4124 | 204.4304 | 960.2302 | 70.7903 | 29.0765 | 38 | 0 | 0 | 0 | 0 | 0 | 0 | 38 | 0 | 0 | 0 | 0 | 0 | 0
| 39 | 319.043 | 452.9727 | 209.6824 | 981.7914 | 70.5303 | 28.9677 | 319.043 | 452.9727 | 209.6824 | 981.7914 | 70.5303 | 28.9677 | 39 | 399.8147 | 454.5384 | 213.0454 | 1067.3173 | 79.0265 | 32.2772 | 0 | 0 | 0 | 0 | 0 | 0 | 39 | 477.3068 | 456.8896 | 212.4227 | 1146.774 | 87.1175 | 35.5255 | 0 | 0 | 0 | 0 | 0 | 0 | 39 | 319.043 | 452.9727 | 209.6824 | 981.7914 | 70.5303 | 28.9677 | 39 | 0 | 0 | 0 | 0 | 0 | 0 | 39 | 0 | 0 | 0 | 0 | 0 | 0
| 40 | 324.7937 | 463.5331 | 214.9344 | 1003.3527 | 70.2704 | 28.859 | 324.7937 | 463.5331 | 214.9344 | 1003.3527 | 70.2704 | 28.859 | 40 | 406.75 | 465.0508 | 218.2247 | 1089.9415 | 78.6668 | 32.129 | 0 | 0 | 0 | 0 | 0 | 0 | 40 | 485.3038 | 467.3344 | 217.6082 | 1170.4036 | 86.6554 | 35.3377 | 0 | 0 | 0 | 0 | 0 | 0 | 40 | 324.7937 | 463.5331 | 214.9344 | 1003.3527 | 70.2704 | 28.859 | 40 | 0 | 0 | 0 | 0 | 0 | 0 | 40 | 0 | 0 | 0 | 0 | 0 | 0
| 41 | 330.5445 | 474.0934 | 220.1864 | 1024.914 | 70.0104 | 28.7503 | 330.5445 | 474.0934 | 220.1864 | 1024.914 | 70.0104 | 28.7503 | 41 | 413.6852 | 475.5633 | 223.404 | 1112.5656 | 78.3071 | 31.9808 | 0 | 0 | 0 | 0 | 0 | 0 | 41 | 493.3008 | 477.7792 | 222.7936 | 1194.0331 | 86.1933 | 35.1499 | 0 | 0 | 0 | 0 | 0 | 0 | 41 | 330.5445 | 474.0934 | 220.1864 | 1024.914 | 70.0104 | 28.7503 | 41 | 0 | 0 | 0 | 0 | 0 | 0 | 41 | 0 | 0 | 0 | 0 | 0 | 0
| 42 | 336.2952 | 484.6537 | 225.4384 | 1046.4752 | 69.7505 | 28.6415 | 336.2952 | 484.6537 | 225.4384 | 1046.4752 | 69.7505 | 28.6415 | 42 | 420.6205 | 486.0758 | 228.5832 | 1135.1898 | 77.9474 | 31.8326 | 0 | 0 | 0 | 0 | 0 | 0 | 42 | 501.2977 | 488.224 | 227.9791 | 1217.6627 | 85.7312 | 34.962 | 0 | 0 | 0 | 0 | 0 | 0 | 42 | 336.2952 | 484.6537 | 225.4384 | 1046.4752 | 69.7505 | 28.6415 | 42 | 0 | 0 | 0 | 0 | 0 | 0 | 42 | 0 | 0 | 0 | 0 | 0 | 0
| 43 | 342.0459 | 495.2141 | 230.6904 | 1068.0365 | 69.4905 | 28.5328 | 342.0459 | 495.2141 | 230.6904 | 1068.0365 | 69.4905 | 28.5328 | 43 | 427.5557 | 496.5883 | 233.7625 | 1157.814 | 77.5877 | 31.6844 | 0 | 0 | 0 | 0 | 0 | 0 | 43 | 509.2947 | 498.6688 | 233.1645 | 1241.2923 | 85.2691 | 34.7742 | 0 | 0 | 0 | 0 | 0 | 0 | 43 | 342.0459 | 495.2141 | 230.6904 | 1068.0365 | 69.4905 | 28.5328 | 43 | 0 | 0 | 0 | 0 | 0 | 0 | 43 | 0 | 0 | 0 | 0 | 0 | 0
| 44 | 347.7967 | 505.7744 | 235.9424 | 1089.5978 | 69.2306 | 28.4241 | 347.7967 | 505.7744 | 235.9424 | 1089.5978 | 69.2306 | 28.4241 | 44 | 434.491 | 507.1007 | 238.9418 | 1180.4381 | 77.2281 | 31.5361 | 0 | 0 | 0 | 0 | 0 | 0 | 44 | 517.2917 | 509.1136 | 238.35 | 1264.9219 | 84.807 | 34.5864 | 0 | 0 | 0 | 0 | 0 | 0 | 44 | 347.7967 | 505.7744 | 235.9424 | 1089.5978 | 69.2306 | 28.4241 | 44 | 0 | 0 | 0 | 0 | 0 | 0 | 44 | 0 | 0 | 0 | 0 | 0 | 0
| 45 | 353.5474 | 516.3348 | 241.1944 | 1111.159 | 68.9706 | 28.3153 | 353.5474 | 516.3348 | 241.1944 | 1111.159 | 68.9706 | 28.3153 | 45 | 441.4263 | 517.6132 | 244.1211 | 1203.0623 | 76.8684 | 31.3879 | 0 | 0 | 0 | 0 | 0 | 0 | 45 | 525.2886 | 519.5584 | 243.5354 | 1288.5515 | 84.3449 | 34.3986 | 0 | 0 | 0 | 0 | 0 | 0 | 45 | 353.5474 | 516.3348 | 241.1944 | 1111.159 | 68.9706 | 28.3153 | 45 | 0 | 0 | 0 | 0 | 0 | 0 | 45 | 0 | 0 | 0 | 0 | 0 | 0
| 46 | 359.2981 | 526.8951 | 246.4465 | 1132.7203 | 68.7107 | 28.2066 | 359.2981 | 526.8951 | 246.4465 | 1132.7203 | 68.7107 | 28.2066 | 46 | 448.3615 | 528.1257 | 249.3004 | 1225.6864 | 76.5087 | 31.2397 | 0 | 0 | 0 | 0 | 0 | 0 | 46 | 533.2856 | 530.0032 | 248.7209 | 1312.1811 | 83.8828 | 34.2108 | 0 | 0 | 0 | 0 | 0 | 0 | 46 | 359.2981 | 526.8951 | 246.4465 | 1132.7203 | 68.7107 | 28.2066 | 46 | 0 | 0 | 0 | 0 | 0 | 0 | 46 | 0 | 0 | 0 | 0 | 0 | 0
| 47 | 365.0489 | 537.4555 | 251.6985 | 1154.2816 | 68.4507 | 28.0978 | 365.0489 | 537.4555 | 251.6985 | 1154.2816 | 68.4507 | 28.0978 | 47 | 455.2968 | 538.6381 | 254.4796 | 1248.3106 | 76.149 | 31.0915 | 0 | 0 | 0 | 0 | 0 | 0 | 47 | 541.2826 | 540.448 | 253.9063 | 1335.8107 | 83.4207 | 34.023 | 0 | 0 | 0 | 0 | 0 | 0 | 47 | 365.0489 | 537.4555 | 251.6985 | 1154.2816 | 68.4507 | 28.0978 | 47 | 0 | 0 | 0 | 0 | 0 | 0 | 47 | 0 | 0 | 0 | 0 | 0 | 0
| 48 | 370.7996 | 548.0158 | 256.9505 | 1175.8428 | 68.1908 | 27.9891 | 370.7996 | 548.0158 | 256.9505 | 1175.8428 | 68.1908 | 27.9891 | 48 | 462.2321 | 549.1506 | 259.6589 | 1270.9347 | 75.7894 | 30.9433 | 0 | 0 | 0 | 0 | 0 | 0 | 48 | 549.2795 | 550.8928 | 259.0918 | 1359.4403 | 82.9586 | 33.8351 | 0 | 0 | 0 | 0 | 0 | 0 | 48 | 370.7996 | 548.0158 | 256.9505 | 1175.8428 | 68.1908 | 27.9891 | 48 | 0 | 0 | 0 | 0 | 0 | 0 | 48 | 0 | 0 | 0 | 0 | 0 | 0
| 49 | 376.5504 | 558.5761 | 262.2025 | 1197.4041 | 67.9308 | 27.8804 | 376.5504 | 558.5761 | 262.2025 | 1197.4041 | 67.9308 | 27.8804 | 49 | 469.1673 | 559.6631 | 264.8382 | 1293.5589 | 75.4297 | 30.7951 | 0 | 0 | 0 | 0 | 0 | 0 | 49 | 557.2765 | 561.3377 | 264.2772 | 1383.0699 | 82.4965 | 33.6473 | 0 | 0 | 0 | 0 | 0 | 0 | 49 | 376.5504 | 558.5761 | 262.2025 | 1197.4041 | 67.9308 | 27.8804 | 49 | 0 | 0 | 0 | 0 | 0 | 0 | 49 | 0 | 0 | 0 | 0 | 0 | 0
| 50 | 382.3011 | 569.1365 | 267.4545 | 1218.9654 | 67.6709 | 27.7716 | 382.3011 | 569.1365 | 267.4545 | 1218.9654 | 67.6709 | 27.7716 | 50 | 476.1026 | 570.1756 | 270.0175 | 1316.1831 | 75.07 | 30.6469 | 0 | 0 | 0 | 0 | 0 | 0 | 50 | 565.2734 | 571.7825 | 269.4627 | 1406.6995 | 82.0344 | 33.4595 | 0 | 0 | 0 | 0 | 0 | 0 | 50 | 382.3011 | 569.1365 | 267.4545 | 1218.9654 | 67.6709 | 27.7716 | 50 | 0 | 0 | 0 | 0 | 0 | 0 | 50 | 0 | 0 | 0 | 0 | 0 | 0
| 51 | 388.0518 | 579.6968 | 272.7065 | 1240.5266 | 67.4109 | 27.6629 | 388.0518 | 579.6968 | 272.7065 | 1240.5266 | 67.4109 | 27.6629 | 51 | 483.0378 | 580.688 | 275.1967 | 1338.8072 | 74.7103 | 30.4987 | 0 | 0 | 0 | 0 | 0 | 0 | 51 | 573.2704 | 582.2273 | 274.6481 | 1430.3291 | 81.5723 | 33.2717 | 0 | 0 | 0 | 0 | 0 | 0 | 51 | 388.0518 | 579.6968 | 272.7065 | 1240.5266 | 67.4109 | 27.6629 | 51 | 0 | 0 | 0 | 0 | 0 | 0 | 51 | 0 | 0 | 0 | 0 | 0 | 0
| 52 | 393.8026 | 590.2572 | 277.9585 | 1262.0879 | 67.151 | 27.5542 | 393.8026 | 590.2572 | 277.9585 | 1262.0879 | 67.151 | 27.5542 | 52 | 489.9731 | 591.2005 | 280.376 | 1361.4314 | 74.3506 | 30.3505 | 0 | 0 | 0 | 0 | 0 | 0 | 52 | 581.2674 | 592.6721 | 279.8336 | 1453.9587 | 81.1101 | 33.0839 | 0 | 0 | 0 | 0 | 0 | 0 | 52 | 393.8026 | 590.2572 | 277.9585 | 1262.0879 | 67.151 | 27.5542 | 52 | 0 | 0 | 0 | 0 | 0 | 0 | 52 | 0 | 0 | 0 | 0 | 0 | 0
| 53 | 399.5533 | 600.8175 | 283.2105 | 1283.6491 | 66.891 | 27.4454 | 399.5533 | 600.8175 | 283.2105 | 1283.6491 | 66.891 | 27.4454 | 53 | 496.9084 | 601.713 | 285.5553 | 1384.0555 | 73.991 | 30.2023 | 0 | 0 | 0 | 0 | 0 | 0 | 53 | 589.2643 | 603.1169 | 285.019 | 1477.5883 | 80.648 | 32.8961 | 0 | 0 | 0 | 0 | 0 | 0 | 53 | 399.5533 | 600.8175 | 283.2105 | 1283.6491 | 66.891 | 27.4454 | 53 | 0 | 0 | 0 | 0 | 0 | 0 | 53 | 0 | 0 | 0 | 0 | 0 | 0
| 54 | 405.304 | 611.3778 | 288.4625 | 1305.2104 | 66.6311 | 27.3367 | 405.304 | 611.3778 | 288.4625 | 1305.2104 | 66.6311 | 27.3367 | 54 | 503.8436 | 612.2254 | 290.7346 | 1406.6797 | 73.6313 | 30.0541 | 0 | 0 | 0 | 0 | 0 | 0 | 54 | 597.2613 | 613.5617 | 290.2045 | 1501.2179 | 80.1859 | 32.7082 | 0 | 0 | 0 | 0 | 0 | 0 | 54 | 405.304 | 611.3778 | 288.4625 | 1305.2104 | 66.6311 | 27.3367 | 54 | 0 | 0 | 0 | 0 | 0 | 0 | 54 | 0 | 0 | 0 | 0 | 0 | 0
| 55 | 411.0548 | 621.9382 | 293.7145 | 1326.7717 | 66.3711 | 27.228 | 411.0548 | 621.9382 | 293.7145 | 1326.7717 | 66.3711 | 27.228 | 55 | 510.7789 | 622.7379 | 295.9138 | 1429.3038 | 73.2716 | 29.9059 | 0 | 0 | 0 | 0 | 0 | 0 | 55 | 605.2583 | 624.0065 | 295.3899 | 1524.8475 | 79.7238 | 32.5204 | 0 | 0 | 0 | 0 | 0 | 0 | 55 | 411.0548 | 621.9382 | 293.7145 | 1326.7717 | 66.3711 | 27.228 | 55 | 0 | 0 | 0 | 0 | 0 | 0 | 55 | 0 | 0 | 0 | 0 | 0 | 0
| 56 | 416.8055 | 632.4985 | 298.9665 | 1348.3329 | 66.1112 | 27.1192 | 416.8055 | 632.4985 | 298.9665 | 1348.3329 | 66.1112 | 27.1192 | 56 | 517.7142 | 633.2504 | 301.0931 | 1451.928 | 72.9119 | 29.7577 | 0 | 0 | 0 | 0 | 0 | 0 | 56 | 613.2552 | 634.4513 | 300.5754 | 1548.4771 | 79.2617 | 32.3326 | 0 | 0 | 0 | 0 | 0 | 0 | 56 | 416.8055 | 632.4985 | 298.9665 | 1348.3329 | 66.1112 | 27.1192 | 56 | 0 | 0 | 0 | 0 | 0 | 0 | 56 | 0 | 0 | 0 | 0 | 0 | 0
| 57 | 422.5562 | 643.0589 | 304.2185 | 1369.8942 | 65.8512 | 27.0105 | 422.5562 | 643.0589 | 304.2185 | 1369.8942 | 65.8512 | 27.0105 | 57 | 524.6494 | 643.7629 | 306.2724 | 1474.5522 | 72.5522 | 29.6095 | 0 | 0 | 0 | 0 | 0 | 0 | 57 | 621.2522 | 644.8961 | 305.7608 | 1572.1067 | 78.7996 | 32.1448 | 0 | 0 | 0 | 0 | 0 | 0 | 57 | 422.5562 | 643.0589 | 304.2185 | 1369.8942 | 65.8512 | 27.0105 | 57 | 0 | 0 | 0 | 0 | 0 | 0 | 57 | 0 | 0 | 0 | 0 | 0 | 0
| 58 | 428.307 | 653.6192 | 309.4705 | 1391.4555 | 65.5913 | 26.9018 | 428.307 | 653.6192 | 309.4705 | 1391.4555 | 65.5913 | 26.9018 | 58 | 531.5847 | 654.2753 | 311.4517 | 1497.1763 | 72.1926 | 29.4613 | 0 | 0 | 0 | 0 | 0 | 0 | 58 | 629.2491 | 655.3409 | 310.9463 | 1595.7363 | 78.3375 | 31.957 | 0 | 0 | 0 | 0 | 0 | 0 | 58 | 428.307 | 653.6192 | 309.4705 | 1391.4555 | 65.5913 | 26.9018 | 58 | 0 | 0 | 0 | 0 | 0 | 0 | 58 | 0 | 0 | 0 | 0 | 0 | 0
| 59 | 434.0577 | 664.1795 | 314.7225 | 1413.0167 | 65.3313 | 26.793 | 434.0577 | 664.1795 | 314.7225 | 1413.0167 | 65.3313 | 26.793 | 59 | 538.5199 | 664.7878 | 316.6309 | 1519.8005 | 71.8329 | 29.3131 | 0 | 0 | 0 | 0 | 0 | 0 | 59 | 637.2461 | 665.7857 | 316.1317 | 1619.3658 | 77.8754 | 31.7692 | 0 | 0 | 0 | 0 | 0 | 0 | 59 | 434.0577 | 664.1795 | 314.7225 | 1413.0167 | 65.3313 | 26.793 | 59 | 0 | 0 | 0 | 0 | 0 | 0 | 59 | 0 | 0 | 0 | 0 | 0 | 0
| 60 | 439.8085 | 674.7399 | 319.9745 | 1434.578 | 65.0714 | 26.6843 | 439.8085 | 674.7399 | 319.9745 | 1434.578 | 65.0714 | 26.6843 | 60 | 545.4552 | 675.3003 | 321.8102 | 1542.4246 | 71.4732 | 29.1649 | 0 | 0 | 0 | 0 | 0 | 0 | 60 | 645.2431 | 676.2305 | 321.3172 | 1642.9954 | 77.4133 | 31.5814 | 0 | 0 | 0 | 0 | 0 | 0 | 60 | 439.8085 | 674.7399 | 319.9745 | 1434.578 | 65.0714 | 26.6843 | 60 | 0 | 0 | 0 | 0 | 0 | 0 | 60 | 0 | 0 | 0 | 0 | 0 | 0
| 61 | 445.5592 | 685.3002 | 325.2265 | 1456.1393 | 64.8114 | 26.5755 | 445.5592 | 685.3002 | 325.2265 | 1456.1393 | 64.8114 | 26.5755 | 61 | 552.3905 | 685.8127 | 326.9895 | 1565.0488 | 71.1135 | 29.0167 | 0 | 0 | 0 | 0 | 0 | 0 | 61 | 653.24 | 686.6754 | 326.5027 | 1666.625 | 76.9512 | 31.3935 | 0 | 0 | 0 | 0 | 0 | 0 | 61 | 445.5592 | 685.3002 | 325.2265 | 1456.1393 | 64.8114 | 26.5755 | 61 | 0 | 0 | 0 | 0 | 0 | 0 | 61 | 0 | 0 | 0 | 0 | 0 | 0
| 62 | 451.3099 | 695.8606 | 330.4785 | 1477.7005 | 64.5515 | 26.4668 | 451.3099 | 695.8606 | 330.4785 | 1477.7005 | 64.5515 | 26.4668 | 62 | 559.3257 | 696.3252 | 332.1688 | 1587.6729 | 70.7539 | 28.8685 | 0 | 0 | 0 | 0 | 0 | 0 | 62 | 661.237 | 697.1202 | 331.6881 | 1690.2546 | 76.4891 | 31.2057 | 0 | 0 | 0 | 0 | 0 | 0 | 62 | 451.3099 | 695.8606 | 330.4785 | 1477.7005 | 64.5515 | 26.4668 | 62 | 0 | 0 | 0 | 0 | 0 | 0 | 62 | 0 | 0 | 0 | 0 | 0 | 0
| 63 | 457.0607 | 706.4209 | 335.7306 | 1499.2618 | 64.2915 | 26.3581 | 457.0607 | 706.4209 | 335.7306 | 1499.2618 | 64.2915 | 26.3581 | 63 | 566.261 | 706.8377 | 337.3481 | 1610.2971 | 70.3942 | 28.7202 | 0 | 0 | 0 | 0 | 0 | 0 | 63 | 669.234 | 707.565 | 336.8736 | 1713.8842 | 76.027 | 31.0179 | 0 | 0 | 0 | 0 | 0 | 0 | 63 | 457.0607 | 706.4209 | 335.7306 | 1499.2618 | 64.2915 | 26.3581 | 63 | 0 | 0 | 0 | 0 | 0 | 0 | 63 | 0 | 0 | 0 | 0 | 0 | 0
| 64 | 462.8114 | 716.9812 | 340.9826 | 1520.8231 | 64.0316 | 26.2493 | 462.8114 | 716.9812 | 340.9826 | 1520.8231 | 64.0316 | 26.2493 | 64 | 573.1963 | 717.3502 | 342.5273 | 1632.9213 | 70.0345 | 28.572 | 0 | 0 | 0 | 0 | 0 | 0 | 64 | 677.2309 | 718.0098 | 342.059 | 1737.5138 | 75.5649 | 30.8301 | 0 | 0 | 0 | 0 | 0 | 0 | 64 | 462.8114 | 716.9812 | 340.9826 | 1520.8231 | 64.0316 | 26.2493 | 64 | 0 | 0 | 0 | 0 | 0 | 0 | 64 | 0 | 0 | 0 | 0 | 0 | 0
| 65 | 468.5621 | 727.5416 | 346.2346 | 1542.3843 | 63.7716 | 26.1406 | 468.5621 | 727.5416 | 346.2346 | 1542.3843 | 63.7716 | 26.1406 | 65 | 580.1315 | 727.8626 | 347.7066 | 1655.5454 | 69.6748 | 28.4238 | 0 | 0 | 0 | 0 | 0 | 0 | 65 | 685.2279 | 728.4546 | 347.2445 | 1761.1434 | 75.1028 | 30.6423 | 0 | 0 | 0 | 0 | 0 | 0 | 65 | 468.5621 | 727.5416 | 346.2346 | 1542.3843 | 63.7716 | 26.1406 | 65 | 0 | 0 | 0 | 0 | 0 | 0 | 65 | 0 | 0 | 0 | 0 | 0 | 0
| 66 | 474.3129 | 738.1019 | 351.4866 | 1563.9456 | 63.5117 | 26.0319 | 474.3129 | 738.1019 | 351.4866 | 1563.9456 | 63.5117 | 26.0319 | 66 | 587.0668 | 738.3751 | 352.8859 | 1678.1696 | 69.3151 | 28.2756 | 0 | 0 | 0 | 0 | 0 | 0 | 66 | 693.2248 | 738.8994 | 352.4299 | 1784.773 | 74.6407 | 30.4545 | 0 | 0 | 0 | 0 | 0 | 0 | 66 | 474.3129 | 738.1019 | 351.4866 | 1563.9456 | 63.5117 | 26.0319 | 66 | 0 | 0 | 0 | 0 | 0 | 0 | 66 | 0 | 0 | 0 | 0 | 0 | 0
| 67 | 480.0636 | 748.6623 | 356.7386 | 1585.5069 | 63.2517 | 25.9231 | 480.0636 | 748.6623 | 356.7386 | 1585.5069 | 63.2517 | 25.9231 | 67 | 594.002 | 748.8876 | 358.0652 | 1700.7937 | 68.9555 | 28.1274 | 0 | 0 | 0 | 0 | 0 | 0 | 67 | 701.2218 | 749.3442 | 357.6154 | 1808.4026 | 74.1786 | 30.2666 | 0 | 0 | 0 | 0 | 0 | 0 | 67 | 480.0636 | 748.6623 | 356.7386 | 1585.5069 | 63.2517 | 25.9231 | 67 | 0 | 0 | 0 | 0 | 0 | 0 | 67 | 0 | 0 | 0 | 0 | 0 | 0
| 68 | 485.8143 | 759.2226 | 361.9906 | 1607.0681 | 62.9918 | 25.8144 | 485.8143 | 759.2226 | 361.9906 | 1607.0681 | 62.9918 | 25.8144 | 68 | 600.9373 | 759.4001 | 363.2444 | 1723.4179 | 68.5958 | 27.9792 | 0 | 0 | 0 | 0 | 0 | 0 | 68 | 709.2188 | 759.789 | 362.8008 | 1832.0322 | 73.7165 | 30.0788 | 0 | 0 | 0 | 0 | 0 | 0 | 68 | 485.8143 | 759.2226 | 361.9906 | 1607.0681 | 62.9918 | 25.8144 | 68 | 0 | 0 | 0 | 0 | 0 | 0 | 68 | 0 | 0 | 0 | 0 | 0 | 0
| 69 | 491.5651 | 769.7829 | 367.2426 | 1628.6294 | 62.7318 | 25.7057 | 491.5651 | 769.7829 | 367.2426 | 1628.6294 | 62.7318 | 25.7057 | 69 | 607.8726 | 769.9125 | 368.4237 | 1746.042 | 68.2361 | 27.831 | 0 | 0 | 0 | 0 | 0 | 0 | 69 | 717.2157 | 770.2338 | 367.9863 | 1855.6618 | 73.2544 | 29.891 | 0 | 0 | 0 | 0 | 0 | 0 | 69 | 491.5651 | 769.7829 | 367.2426 | 1628.6294 | 62.7318 | 25.7057 | 69 | 0 | 0 | 0 | 0 | 0 | 0 | 69 | 0 | 0 | 0 | 0 | 0 | 0
| 70 | 497.3158 | 780.3433 | 372.4946 | 1650.1907 | 62.4719 | 25.5969 | 497.3158 | 780.3433 | 372.4946 | 1650.1907 | 62.4719 | 25.5969 | 70 | 614.8078 | 780.425 | 373.603 | 1768.6662 | 67.8764 | 27.6828 | 0 | 0 | 0 | 0 | 0 | 0 | 70 | 725.2127 | 780.6786 | 373.1717 | 1879.2914 | 72.7923 | 29.7032 | 0 | 0 | 0 | 0 | 0 | 0 | 70 | 497.3158 | 780.3433 | 372.4946 | 1650.1907 | 62.4719 | 25.5969 | 70 | 0 | 0 | 0 | 0 | 0 | 0 | 70 | 0 | 0 | 0 | 0 | 0 | 0
| 71 | 503.0666 | 790.9036 | 377.7466 | 1671.7519 | 62.212 | 25.4882 | 503.0666 | 790.9036 | 377.7466 | 1671.7519 | 62.212 | 25.4882 | 71 | 621.7431 | 790.9375 | 378.7823 | 1791.2904 | 67.5168 | 27.5346 | 0 | 0 | 0 | 0 | 0 | 0 | 71 | 733.2097 | 791.1234 | 378.3572 | 1902.921 | 72.3302 | 29.5154 | 0 | 0 | 0 | 0 | 0 | 0 | 71 | 503.0666 | 790.9036 | 377.7466 | 1671.7519 | 62.212 | 25.4882 | 71 | 0 | 0 | 0 | 0 | 0 | 0 | 71 | 0 | 0 | 0 | 0 | 0 | 0
| 72 | 508.8173 | 801.464 | 382.9986 | 1693.3132 | 61.952 | 25.3795 | 508.8173 | 801.464 | 382.9986 | 1693.3132 | 61.952 | 25.3795 | 72 | 628.6783 | 801.4499 | 383.9615 | 1813.9145 | 67.1571 | 27.3864 | 0 | 0 | 0 | 0 | 0 | 0 | 72 | 741.2066 | 801.5682 | 383.5426 | 1926.5506 | 71.8681 | 29.3276 | 0 | 0 | 0 | 0 | 0 | 0 | 72 | 508.8173 | 801.464 | 382.9986 | 1693.3132 | 61.952 | 25.3795 | 72 | 0 | 0 | 0 | 0 | 0 | 0 | 72 | 0 | 0 | 0 | 0 | 0 | 0
| 73 | 514.568 | 812.0243 | 388.2506 | 1714.8744 | 61.6921 | 25.2707 | 514.568 | 812.0243 | 388.2506 | 1714.8744 | 61.6921 | 25.2707 | 73 | 635.6136 | 811.9624 | 389.1408 | 1836.5387 | 66.7974 | 27.2382 | 0 | 0 | 0 | 0 | 0 | 0 | 73 | 749.2036 | 812.0131 | 388.7281 | 1950.1802 | 71.406 | 29.1397 | 0 | 0 | 0 | 0 | 0 | 0 | 73 | 514.568 | 812.0243 | 388.2506 | 1714.8744 | 61.6921 | 25.2707 | 73 | 0 | 0 | 0 | 0 | 0 | 0 | 73 | 0 | 0 | 0 | 0 | 0 | 0
| 74 | 520.3188 | 822.5846 | 393.5026 | 1736.4357 | 61.4321 | 25.162 | 520.3188 | 822.5846 | 393.5026 | 1736.4357 | 61.4321 | 25.162 | 74 | 642.5489 | 822.4749 | 394.3201 | 1859.1628 | 66.4377 | 27.09 | 0 | 0 | 0 | 0 | 0 | 0 | 74 | 757.2006 | 822.4579 | 393.9135 | 1973.8098 | 70.9439 | 28.9519 | 0 | 0 | 0 | 0 | 0 | 0 | 74 | 520.3188 | 822.5846 | 393.5026 | 1736.4357 | 61.4321 | 25.162 | 74 | 0 | 0 | 0 | 0 | 0 | 0 | 74 | 0 | 0 | 0 | 0 | 0 | 0
| 75 | 526.0695 | 833.145 | 398.7546 | 1757.997 | 61.1722 | 25.0532 | 526.0695 | 833.145 | 398.7546 | 1757.997 | 61.1722 | 25.0532 | 75 | 649.4841 | 832.9874 | 399.4994 | 1881.787 | 66.078 | 26.9418 | 0 | 0 | 0 | 0 | 0 | 0 | 75 | 765.1975 | 832.9027 | 399.099 | 1997.4394 | 70.4818 | 28.7641 | 0 | 0 | 0 | 0 | 0 | 0 | 75 | 526.0695 | 833.145 | 398.7546 | 1757.997 | 61.1722 | 25.0532 | 75 | 0 | 0 | 0 | 0 | 0 | 0 | 75 | 0 | 0 | 0 | 0 | 0 | 0
| 76 | 531.8202 | 843.7053 | 404.0066 | 1779.5582 | 60.9122 | 24.9445 | 531.8202 | 843.7053 | 404.0066 | 1779.5582 | 60.9122 | 24.9445 | 76 | 656.4194 | 843.4998 | 404.6786 | 1904.4111 | 65.7184 | 26.7936 | 0 | 0 | 0 | 0 | 0 | 0 | 76 | 773.1945 | 843.3475 | 404.2844 | 2021.069 | 70.0197 | 28.5763 | 0 | 0 | 0 | 0 | 0 | 0 | 76 | 531.8202 | 843.7053 | 404.0066 | 1779.5582 | 60.9122 | 24.9445 | 76 | 0 | 0 | 0 | 0 | 0 | 0 | 76 | 0 | 0 | 0 | 0 | 0 | 0
| 77 | 537.571 | 854.2657 | 409.2586 | 1801.1195 | 60.6523 | 24.8358 | 537.571 | 854.2657 | 409.2586 | 1801.1195 | 60.6523 | 24.8358 | 77 | 663.3547 | 854.0123 | 409.8579 | 1927.0353 | 65.3587 | 26.6454 | 0 | 0 | 0 | 0 | 0 | 0 | 77 | 781.1914 | 853.7923 | 409.4699 | 2044.6985 | 69.5576 | 28.3885 | 0 | 0 | 0 | 0 | 0 | 0 | 77 | 537.571 | 854.2657 | 409.2586 | 1801.1195 | 60.6523 | 24.8358 | 77 | 0 | 0 | 0 | 0 | 0 | 0 | 77 | 0 | 0 | 0 | 0 | 0 | 0
| 78 | 543.3217 | 864.826 | 414.5106 | 1822.6808 | 60.3923 | 24.727 | 543.3217 | 864.826 | 414.5106 | 1822.6808 | 60.3923 | 24.727 | 78 | 670.2899 | 864.5248 | 415.0372 | 1949.6595 | 64.999 | 26.4972 | 0 | 0 | 0 | 0 | 0 | 0 | 78 | 789.1884 | 864.2371 | 414.6553 | 2068.3281 | 69.0955 | 28.2007 | 0 | 0 | 0 | 0 | 0 | 0 | 78 | 543.3217 | 864.826 | 414.5106 | 1822.6808 | 60.3923 | 24.727 | 78 | 0 | 0 | 0 | 0 | 0 | 0 | 78 | 0 | 0 | 0 | 0 | 0 | 0
| 79 | 549.0724 | 875.3864 | 419.7627 | 1844.242 | 60.1324 | 24.6183 | 549.0724 | 875.3864 | 419.7627 | 1844.242 | 60.1324 | 24.6183 | 79 | 677.2252 | 875.0372 | 420.2165 | 1972.2836 | 64.6393 | 26.349 | 0 | 0 | 0 | 0 | 0 | 0 | 79 | 797.1854 | 874.6819 | 419.8408 | 2091.9577 | 68.6334 | 28.0128 | 0 | 0 | 0 | 0 | 0 | 0 | 79 | 549.0724 | 875.3864 | 419.7627 | 1844.242 | 60.1324 | 24.6183 | 79 | 0 | 0 | 0 | 0 | 0 | 0 | 79 | 0 | 0 | 0 | 0 | 0 | 0
| 80 | 554.8232 | 885.9467 | 425.0147 | 1865.8033 | 59.8724 | 24.5096 | 554.8232 | 885.9467 | 425.0147 | 1865.8033 | 59.8724 | 24.5096 | 80 | 684.1604 | 885.5497 | 425.3957 | 1994.9078 | 64.2797 | 26.2008 | 0 | 0 | 0 | 0 | 0 | 0 | 80 | 805.1823 | 885.1267 | 425.0262 | 2115.5873 | 68.1713 | 27.825 | 0 | 0 | 0 | 0 | 0 | 0 | 80 | 554.8232 | 885.9467 | 425.0147 | 1865.8033 | 59.8724 | 24.5096 | 80 | 0 | 0 | 0 | 0 | 0 | 0 | 80 | 0 | 0 | 0 | 0 | 0 | 0
| 81 | 560.5739 | 896.507 | 430.2667 | 1887.3646 | 59.6125 | 24.4008 | 560.5739 | 896.507 | 430.2667 | 1887.3646 | 59.6125 | 24.4008 | 81 | 691.0957 | 896.0622 | 430.575 | 2017.5319 | 63.92 | 26.0526 | 0 | 0 | 0 | 0 | 0 | 0 | 81 | 813.1793 | 895.5715 | 430.2117 | 2139.2169 | 67.7092 | 27.6372 | 0 | 0 | 0 | 0 | 0 | 0 | 81 | 560.5739 | 896.507 | 430.2667 | 1887.3646 | 59.6125 | 24.4008 | 81 | 0 | 0 | 0 | 0 | 0 | 0 | 81 | 0 | 0 | 0 | 0 | 0 | 0
| 82 | 566.3247 | 907.0674 | 435.5187 | 1908.9258 | 59.3525 | 24.2921 | 566.3247 | 907.0674 | 435.5187 | 1908.9258 | 59.3525 | 24.2921 | 82 | 698.031 | 906.5747 | 435.7543 | 2040.1561 | 63.5603 | 25.9043 | 0 | 0 | 0 | 0 | 0 | 0 | 82 | 821.1763 | 906.0163 | 435.3971 | 2162.8465 | 67.2471 | 27.4494 | 0 | 0 | 0 | 0 | 0 | 0 | 82 | 566.3247 | 907.0674 | 435.5187 | 1908.9258 | 59.3525 | 24.2921 | 82 | 0 | 0 | 0 | 0 | 0 | 0 | 82 | 0 | 0 | 0 | 0 | 0 | 0
| 83 | 572.0754 | 917.6277 | 440.7707 | 1930.4871 | 59.0926 | 24.1834 | 572.0754 | 917.6277 | 440.7707 | 1930.4871 | 59.0926 | 24.1834 | 83 | 704.9662 | 917.0871 | 440.9336 | 2062.7802 | 63.2006 | 25.7561 | 0 | 0 | 0 | 0 | 0 | 0 | 83 | 829.1732 | 916.4611 | 440.5826 | 2186.4761 | 66.785 | 27.2616 | 0 | 0 | 0 | 0 | 0 | 0 | 83 | 572.0754 | 917.6277 | 440.7707 | 1930.4871 | 59.0926 | 24.1834 | 83 | 0 | 0 | 0 | 0 | 0 | 0 | 83 | 0 | 0 | 0 | 0 | 0 | 0
| 84 | 577.8261 | 928.1881 | 446.0227 | 1952.0484 | 58.8326 | 24.0746 | 577.8261 | 928.1881 | 446.0227 | 1952.0484 | 58.8326 | 24.0746 | 84 | 711.9015 | 927.5996 | 446.1129 | 2085.4044 | 62.8409 | 25.6079 | 0 | 0 | 0 | 0 | 0 | 0 | 84 | 837.1702 | 926.9059 | 445.768 | 2210.1057 | 66.3229 | 27.0738 | 0 | 0 | 0 | 0 | 0 | 0 | 84 | 577.8261 | 928.1881 | 446.0227 | 1952.0484 | 58.8326 | 24.0746 | 84 | 0 | 0 | 0 | 0 | 0 | 0 | 84 | 0 | 0 | 0 | 0 | 0 | 0
| 85 | 583.5769 | 938.7484 | 451.2747 | 1973.6096 | 58.5727 | 23.9659 | 583.5769 | 938.7484 | 451.2747 | 1973.6096 | 58.5727 | 23.9659 | 85 | 718.8368 | 938.1121 | 451.2921 | 2108.0286 | 62.4813 | 25.4597 | 0 | 0 | 0 | 0 | 0 | 0 | 85 | 845.1671 | 937.3508 | 450.9535 | 2233.7353 | 65.8608 | 26.886 | 0 | 0 | 0 | 0 | 0 | 0 | 85 | 583.5769 | 938.7484 | 451.2747 | 1973.6096 | 58.5727 | 23.9659 | 85 | 0 | 0 | 0 | 0 | 0 | 0 | 85 | 0 | 0 | 0 | 0 | 0 | 0
| 86 | 589.3276 | 949.3087 | 456.5267 | 1995.1709 | 58.3127 | 23.8572 | 589.3276 | 949.3087 | 456.5267 | 1995.1709 | 58.3127 | 23.8572 | 86 | 725.772 | 948.6245 | 456.4714 | 2130.6527 | 62.1216 | 25.3115 | 0 | 0 | 0 | 0 | 0 | 0 | 86 | 853.1641 | 947.7956 | 456.1389 | 2257.3649 | 65.3987 | 26.6981 | 0 | 0 | 0 | 0 | 0 | 0 | 86 | 589.3276 | 949.3087 | 456.5267 | 1995.1709 | 58.3127 | 23.8572 | 86 | 0 | 0 | 0 | 0 | 0 | 0 | 86 | 0 | 0 | 0 | 0 | 0 | 0
| 87 | 595.0783 | 959.8691 | 461.7787 | 2016.7322 | 58.0528 | 23.7484 | 595.0783 | 959.8691 | 461.7787 | 2016.7322 | 58.0528 | 23.7484 | 87 | 732.7073 | 959.137 | 461.6507 | 2153.2769 | 61.7619 | 25.1633 | 0 | 0 | 0 | 0 | 0 | 0 | 87 | 861.1611 | 958.2404 | 461.3244 | 2280.9945 | 64.9366 | 26.5103 | 0 | 0 | 0 | 0 | 0 | 0 | 87 | 595.0783 | 959.8691 | 461.7787 | 2016.7322 | 58.0528 | 23.7484 | 87 | 0 | 0 | 0 | 0 | 0 | 0 | 87 | 0 | 0 | 0 | 0 | 0 | 0
| 88 | 600.8291 | 970.4294 | 467.0307 | 2038.2934 | 57.7928 | 23.6397 | 600.8291 | 970.4294 | 467.0307 | 2038.2934 | 57.7928 | 23.6397 | 88 | 739.6425 | 969.6495 | 466.83 | 2175.901 | 61.4022 | 25.0151 | 0 | 0 | 0 | 0 | 0 | 0 | 88 | 869.158 | 968.6852 | 466.5098 | 2304.6241 | 64.4745 | 26.3225 | 0 | 0 | 0 | 0 | 0 | 0 | 88 | 600.8291 | 970.4294 | 467.0307 | 2038.2934 | 57.7928 | 23.6397 | 88 | 0 | 0 | 0 | 0 | 0 | 0 | 88 | 0 | 0 | 0 | 0 | 0 | 0
| 89 | 606.5798 | 980.9898 | 472.2827 | 2059.8547 | 57.5329 | 23.5309 | 606.5798 | 980.9898 | 472.2827 | 2059.8547 | 57.5329 | 23.5309 | 89 | 746.5778 | 980.162 | 472.0092 | 2198.5252 | 61.0425 | 24.8669 | 0 | 0 | 0 | 0 | 0 | 0 | 89 | 877.155 | 979.13 | 471.6953 | 2328.2537 | 64.0124 | 26.1347 | 0 | 0 | 0 | 0 | 0 | 0 | 89 | 606.5798 | 980.9898 | 472.2827 | 2059.8547 | 57.5329 | 23.5309 | 89 | 0 | 0 | 0 | 0 | 0 | 0 | 89 | 0 | 0 | 0 | 0 | 0 | 0
| 90 | 612.3305 | 991.5501 | 477.5347 | 2081.416 | 57.2729 | 23.4222 | 612.3305 | 991.5501 | 477.5347 | 2081.416 | 57.2729 | 23.4222 | 90 | 753.5131 | 990.6744 | 477.1885 | 2221.1493 | 60.6829 | 24.7187 | 0 | 0 | 0 | 0 | 0 | 0 | 90 | 885.152 | 989.5748 | 476.8807 | 2351.8833 | 63.5503 | 25.9469 | 0 | 0 | 0 | 0 | 0 | 0 | 90 | 612.3305 | 991.5501 | 477.5347 | 2081.416 | 57.2729 | 23.4222 | 90 | 0 | 0 | 0 | 0 | 0 | 0 | 90 | 0 | 0 | 0 | 0 | 0 | 0
| 91 | 618.0813 | 1002.1104 | 482.7867 | 2102.9772 | 57.013 | 23.3135 | 618.0813 | 1002.1104 | 482.7867 | 2102.9772 | 57.013 | 23.3135 | 91 | 760.4483 | 1001.1869 | 482.3678 | 2243.7735 | 60.3232 | 24.5705 | 0 | 0 | 0 | 0 | 0 | 0 | 91 | 893.1489 | 1000.0196 | 482.0662 | 2375.5129 | 63.0882 | 25.7591 | 0 | 0 | 0 | 0 | 0 | 0 | 91 | 618.0813 | 1002.1104 | 482.7867 | 2102.9772 | 57.013 | 23.3135 | 91 | 0 | 0 | 0 | 0 | 0 | 0 | 91 | 0 | 0 | 0 | 0 | 0 | 0
| 92 | 623.832 | 1012.6708 | 488.0387 | 2124.5385 | 56.753 | 23.2047 | 623.832 | 1012.6708 | 488.0387 | 2124.5385 | 56.753 | 23.2047 | 92 | 767.3836 | 1011.6994 | 487.5471 | 2266.3977 | 59.9635 | 24.4223 | 0 | 0 | 0 | 0 | 0 | 0 | 92 | 901.1459 | 1010.4644 | 487.2516 | 2399.1425 | 62.6261 | 25.5712 | 0 | 0 | 0 | 0 | 0 | 0 | 92 | 623.832 | 1012.6708 | 488.0387 | 2124.5385 | 56.753 | 23.2047 | 92 | 0 | 0 | 0 | 0 | 0 | 0 | 92 | 0 | 0 | 0 | 0 | 0 | 0
| 93 | 629.5828 | 1023.2311 | 493.2907 | 2146.0997 | 56.4931 | 23.096 | 629.5828 | 1023.2311 | 493.2907 | 2146.0997 | 56.4931 | 23.096 | 93 | 774.3189 | 1022.2118 | 492.7263 | 2289.0218 | 59.6038 | 24.2741 | 0 | 0 | 0 | 0 | 0 | 0 | 93 | 909.1428 | 1020.9092 | 492.4371 | 2422.7721 | 62.164 | 25.3834 | 0 | 0 | 0 | 0 | 0 | 0 | 93 | 629.5828 | 1023.2311 | 493.2907 | 2146.0997 | 56.4931 | 23.096 | 93 | 0 | 0 | 0 | 0 | 0 | 0 | 93 | 0 | 0 | 0 | 0 | 0 | 0
| 94 | 635.3335 | 1033.7915 | 498.5427 | 2167.661 | 56.2331 | 22.9873 | 635.3335 | 1033.7915 | 498.5427 | 2167.661 | 56.2331 | 22.9873 | 94 | 781.2541 | 1032.7243 | 497.9056 | 2311.646 | 59.2442 | 24.1259 | 0 | 0 | 0 | 0 | 0 | 0 | 94 | 917.1398 | 1031.354 | 497.6226 | 2446.4016 | 61.7019 | 25.1956 | 0 | 0 | 0 | 0 | 0 | 0 | 94 | 635.3335 | 1033.7915 | 498.5427 | 2167.661 | 56.2331 | 22.9873 | 94 | 0 | 0 | 0 | 0 | 0 | 0 | 94 | 0 | 0 | 0 | 0 | 0 | 0
| 95 | 641.0842 | 1044.3518 | 503.7948 | 2189.2223 | 55.9732 | 22.8785 | 641.0842 | 1044.3518 | 503.7948 | 2189.2223 | 55.9732 | 22.8785 | 95 | 788.1894 | 1043.2368 | 503.0849 | 2334.2701 | 58.8845 | 23.9777 | 0 | 0 | 0 | 0 | 0 | 0 | 95 | 925.1368 | 1041.7988 | 502.808 | 2470.0312 | 61.2398 | 25.0078 | 0 | 0 | 0 | 0 | 0 | 0 | 95 | 641.0842 | 1044.3518 | 503.7948 | 2189.2223 | 55.9732 | 22.8785 | 95 | 0 | 0 | 0 | 0 | 0 | 0 | 95 | 0 | 0 | 0 | 0 | 0 | 0
| 96 | 646.835 | 1054.9121 | 509.0468 | 2210.7835 | 55.7132 | 22.7698 | 646.835 | 1054.9121 | 509.0468 | 2210.7835 | 55.7132 | 22.7698 | 96 | 795.1246 | 1053.7493 | 508.2642 | 2356.8943 | 58.5248 | 23.8295 | 0 | 0 | 0 | 0 | 0 | 0 | 96 | 933.1337 | 1052.2436 | 507.9935 | 2493.6608 | 60.7777 | 24.82 | 0 | 0 | 0 | 0 | 0 | 0 | 96 | 646.835 | 1054.9121 | 509.0468 | 2210.7835 | 55.7132 | 22.7698 | 96 | 0 | 0 | 0 | 0 | 0 | 0 | 96 | 0 | 0 | 0 | 0 | 0 | 0
| 97 | 652.5857 | 1065.4725 | 514.2988 | 2232.3448 | 55.4533 | 22.6611 | 652.5857 | 1065.4725 | 514.2988 | 2232.3448 | 55.4533 | 22.6611 | 97 | 802.0599 | 1064.2617 | 513.4434 | 2379.5185 | 58.1651 | 23.6813 | 0 | 0 | 0 | 0 | 0 | 0 | 97 | 941.1307 | 1062.6885 | 513.1789 | 2517.2904 | 60.3156 | 24.6322 | 0 | 0 | 0 | 0 | 0 | 0 | 97 | 652.5857 | 1065.4725 | 514.2988 | 2232.3448 | 55.4533 | 22.6611 | 97 | 0 | 0 | 0 | 0 | 0 | 0 | 97 | 0 | 0 | 0 | 0 | 0 | 0
| 98 | 658.3364 | 1076.0328 | 519.5508 | 2253.9061 | 55.1933 | 22.5523 | 658.3364 | 1076.0328 | 519.5508 | 2253.9061 | 55.1933 | 22.5523 | 98 | 808.9952 | 1074.7742 | 518.6227 | 2402.1426 | 57.8054 | 23.5331 | 0 | 0 | 0 | 0 | 0 | 0 | 98 | 949.1277 | 1073.1333 | 518.3644 | 2540.92 | 59.8535 | 24.4443 | 0 | 0 | 0 | 0 | 0 | 0 | 98 | 658.3364 | 1076.0328 | 519.5508 | 2253.9061 | 55.1933 | 22.5523 | 98 | 0 | 0 | 0 | 0 | 0 | 0 | 98 | 0 | 0 | 0 | 0 | 0 | 0
| 99 | 664.0872 | 1086.5932 | 524.8028 | 2275.4673 | 54.9334 | 22.4436 | 664.0872 | 1086.5932 | 524.8028 | 2275.4673 | 54.9334 | 22.4436 | 99 | 815.9304 | 1085.2867 | 523.802 | 2424.7668 | 57.4458 | 23.3849 | 0 | 0 | 0 | 0 | 0 | 0 | 99 | 957.1246 | 1083.5781 | 523.5498 | 2564.5496 | 59.3914 | 24.2565 | 0 | 0 | 0 | 0 | 0 | 0 | 99 | 664.0872 | 1086.5932 | 524.8028 | 2275.4673 | 54.9334 | 22.4436 | 99 | 0 | 0 | 0 | 0 | 0 | 0 | 99 | 0 | 0 | 0 | 0 | 0 | 0
| 100 | 669.8379 | 1097.1535 | 530.0548 | 2297.0286 | 54.6734 | 22.3349 | 669.8379 | 1097.1535 | 530.0548 | 2297.0286 | 54.6734 | 22.3349 | 100 | 822.8657 | 1095.7991 | 528.9813 | 2447.3909 | 57.0861 | 23.2367 | 0 | 0 | 0 | 0 | 0 | 0 | 100 | 965.1216 | 1094.0229 | 528.7353 | 2588.1792 | 58.9293 | 24.0687 | 0 | 0 | 0 | 0 | 0 | 0 | 100 | 669.8379 | 1097.1535 | 530.0548 | 2297.0286 | 54.6734 | 22.3349 | 100 | 0 | 0 | 0 | 0 | 0 | 0 | 100 | 0 | 0 | 0 | 0 | 0 | 0
| 101 | 675.5887 | 1107.7138 | 535.3068 | 2318.5899 | 54.4135 | 22.2261 | 675.5887 | 1107.7138 | 535.3068 | 2318.5899 | 54.4135 | 22.2261 | 101 | 829.8009 | 1106.3116 | 534.1605 | 2470.0151 | 56.7264 | 23.0884 | 0 | 0 | 0 | 0 | 0 | 0 | 101 | 973.1186 | 1104.4677 | 533.9207 | 2611.8088 | 58.4672 | 23.8809 | 0 | 0 | 0 | 0 | 0 | 0 | 101 | 675.5887 | 1107.7138 | 535.3068 | 2318.5899 | 54.4135 | 22.2261 | 101 | 0 | 0 | 0 | 0 | 0 | 0 | 101 | 0 | 0 | 0 | 0 | 0 | 0
| 102 | 681.3394 | 1118.2742 | 540.5588 | 2340.1511 | 54.1535 | 22.1174 | 681.3394 | 1118.2742 | 540.5588 | 2340.1511 | 54.1535 | 22.1174 | 102 | 836.7362 | 1116.8241 | 539.3398 | 2492.6392 | 56.3667 | 22.9402 | 0 | 0 | 0 | 0 | 0 | 0 | 102 | 981.1155 | 1114.9125 | 539.1062 | 2635.4384 | 58.0051 | 23.6931 | 0 | 0 | 0 | 0 | 0 | 0 | 102 | 681.3394 | 1118.2742 | 540.5588 | 2340.1511 | 54.1535 | 22.1174 | 102 | 0 | 0 | 0 | 0 | 0 | 0 | 102 | 0 | 0 | 0 | 0 | 0 | 0
| 103 | 687.0901 | 1128.8345 | 545.8108 | 2361.7124 | 53.8936 | 22.0086 | 687.0901 | 1128.8345 | 545.8108 | 2361.7124 | 53.8936 | 22.0086 | 103 | 843.6715 | 1127.3366 | 544.5191 | 2515.2634 | 56.0071 | 22.792 | 0 | 0 | 0 | 0 | 0 | 0 | 103 | 989.1125 | 1125.3573 | 544.2916 | 2659.068 | 57.543 | 23.5053 | 0 | 0 | 0 | 0 | 0 | 0 | 103 | 687.0901 | 1128.8345 | 545.8108 | 2361.7124 | 53.8936 | 22.0086 | 103 | 0 | 0 | 0 | 0 | 0 | 0 | 103 | 0 | 0 | 0 | 0 | 0 | 0
| 104 | 692.8409 | 1139.3949 | 551.0628 | 2383.2737 | 53.6336 | 21.8999 | 692.8409 | 1139.3949 | 551.0628 | 2383.2737 | 53.6336 | 21.8999 | 104 | 850.6067 | 1137.849 | 549.6984 | 2537.8876 | 55.6474 | 22.6438 | 0 | 0 | 0 | 0 | 0 | 0 | 104 | 997.1094 | 1135.8021 | 549.4771 | 2682.6976 | 57.0809 | 23.3175 | 0 | 0 | 0 | 0 | 0 | 0 | 104 | 692.8409 | 1139.3949 | 551.0628 | 2383.2737 | 53.6336 | 21.8999 | 104 | 0 | 0 | 0 | 0 | 0 | 0 | 104 | 0 | 0 | 0 | 0 | 0 | 0
| 105 | 698.5916 | 1149.9552 | 556.3148 | 2404.8349 | 53.3737 | 21.7912 | 698.5916 | 1149.9552 | 556.3148 | 2404.8349 | 53.3737 | 21.7912 | 105 | 857.542 | 1148.3615 | 554.8777 | 2560.5117 | 55.2877 | 22.4956 | 0 | 0 | 0 | 0 | 0 | 0 | 105 | 1005.1064 | 1146.2469 | 554.6625 | 2706.3272 | 56.6188 | 23.1296 | 0 | 0 | 0 | 0 | 0 | 0 | 105 | 698.5916 | 1149.9552 | 556.3148 | 2404.8349 | 53.3737 | 21.7912 | 105 | 0 | 0 | 0 | 0 | 0 | 0 | 105 | 0 | 0 | 0 | 0 | 0 | 0
| 106 | 704.3423 | 1160.5155 | 561.5668 | 2426.3962 | 53.1137 | 21.6824 | 704.3423 | 1160.5155 | 561.5668 | 2426.3962 | 53.1137 | 21.6824 | 106 | 864.4773 | 1158.874 | 560.0569 | 2583.1359 | 54.928 | 22.3474 | 0 | 0 | 0 | 0 | 0 | 0 | 106 | 1013.1034 | 1156.6917 | 559.848 | 2729.9568 | 56.1567 | 22.9418 | 0 | 0 | 0 | 0 | 0 | 0 | 106 | 704.3423 | 1160.5155 | 561.5668 | 2426.3962 | 53.1137 | 21.6824 | 106 | 0 | 0 | 0 | 0 | 0 | 0 | 106 | 0 | 0 | 0 | 0 | 0 | 0
| 107 | 710.0931 | 1171.0759 | 566.8188 | 2447.9575 | 52.8538 | 21.5737 | 710.0931 | 1171.0759 | 566.8188 | 2447.9575 | 52.8538 | 21.5737 | 107 | 871.4125 | 1169.3864 | 565.2362 | 2605.76 | 54.5683 | 22.1992 | 0 | 0 | 0 | 0 | 0 | 0 | 107 | 1021.1003 | 1167.1365 | 565.0334 | 2753.5864 | 55.6946 | 22.754 | 0 | 0 | 0 | 0 | 0 | 0 | 107 | 710.0931 | 1171.0759 | 566.8188 | 2447.9575 | 52.8538 | 21.5737 | 107 | 0 | 0 | 0 | 0 | 0 | 0 | 107 | 0 | 0 | 0 | 0 | 0 | 0
| 108 | 715.8438 | 1181.6362 | 572.0708 | 2469.5187 | 52.5938 | 21.465 | 715.8438 | 1181.6362 | 572.0708 | 2469.5187 | 52.5938 | 21.465 | 108 | 878.3478 | 1179.8989 | 570.4155 | 2628.3842 | 54.2087 | 22.051 | 0 | 0 | 0 | 0 | 0 | 0 | 108 | 1029.0973 | 1177.5813 | 570.2189 | 2777.216 | 55.2325 | 22.5662 | 0 | 0 | 0 | 0 | 0 | 0 | 108 | 715.8438 | 1181.6362 | 572.0708 | 2469.5187 | 52.5938 | 21.465 | 108 | 0 | 0 | 0 | 0 | 0 | 0 | 108 | 0 | 0 | 0 | 0 | 0 | 0
| 109 | 721.5945 | 1192.1966 | 577.3228 | 2491.08 | 52.3339 | 21.3562 | 721.5945 | 1192.1966 | 577.3228 | 2491.08 | 52.3339 | 21.3562 | 109 | 885.283 | 1190.4114 | 575.5948 | 2651.0083 | 53.849 | 21.9028 | 0 | 0 | 0 | 0 | 0 | 0 | 109 | 1037.0943 | 1188.0262 | 575.4043 | 2800.8456 | 54.7704 | 22.3784 | 0 | 0 | 0 | 0 | 0 | 0 | 109 | 721.5945 | 1192.1966 | 577.3228 | 2491.08 | 52.3339 | 21.3562 | 109 | 0 | 0 | 0 | 0 | 0 | 0 | 109 | 0 | 0 | 0 | 0 | 0 | 0
| 110 | 727.3453 | 1202.7569 | 582.5748 | 2512.6412 | 52.0739 | 21.2475 | 727.3453 | 1202.7569 | 582.5748 | 2512.6412 | 52.0739 | 21.2475 | 110 | 892.2183 | 1200.9239 | 580.774 | 2673.6325 | 53.4893 | 21.7546 | 0 | 0 | 0 | 0 | 0 | 0 | 110 | 1045.0912 | 1198.471 | 580.5898 | 2824.4752 | 54.3083 | 22.1906 | 0 | 0 | 0 | 0 | 0 | 0 | 110 | 727.3453 | 1202.7569 | 582.5748 | 2512.6412 | 52.0739 | 21.2475 | 110 | 0 | 0 | 0 | 0 | 0 | 0 | 110 | 0 | 0 | 0 | 0 | 0 | 0
| 111 | 733.096 | 1213.3173 | 587.8268 | 2534.2025 | 51.814 | 21.1388 | 733.096 | 1213.3173 | 587.8268 | 2534.2025 | 51.814 | 21.1388 | 111 | 899.1536 | 1211.4363 | 585.9533 | 2696.2567 | 53.1296 | 21.6064 | 0 | 0 | 0 | 0 | 0 | 0 | 111 | 1053.0882 | 1208.9158 | 585.7752 | 2848.1048 | 53.8462 | 22.0027 | 0 | 0 | 0 | 0 | 0 | 0 | 111 | 733.096 | 1213.3173 | 587.8268 | 2534.2025 | 51.814 | 21.1388 | 111 | 0 | 0 | 0 | 0 | 0 | 0 | 111 | 0 | 0 | 0 | 0 | 0 | 0
| 112 | 738.8468 | 1223.8776 | 593.0789 | 2555.7638 | 51.554 | 21.03 | 738.8468 | 1223.8776 | 593.0789 | 2555.7638 | 51.554 | 21.03 | 112 | 906.0888 | 1221.9488 | 591.1326 | 2718.8808 | 52.77 | 21.4582 | 0 | 0 | 0 | 0 | 0 | 0 | 112 | 1061.0851 | 1219.3606 | 590.9607 | 2871.7343 | 53.3841 | 21.8149 | 0 | 0 | 0 | 0 | 0 | 0 | 112 | 738.8468 | 1223.8776 | 593.0789 | 2555.7638 | 51.554 | 21.03 | 112 | 0 | 0 | 0 | 0 | 0 | 0 | 112 | 0 | 0 | 0 | 0 | 0 | 0
| 113 | 744.5975 | 1234.4379 | 598.3309 | 2577.325 | 51.2941 | 20.9213 | 744.5975 | 1234.4379 | 598.3309 | 2577.325 | 51.2941 | 20.9213 | 113 | 913.0241 | 1232.4613 | 596.3119 | 2741.505 | 52.4103 | 21.31 | 0 | 0 | 0 | 0 | 0 | 0 | 113 | 1069.0821 | 1229.8054 | 596.1461 | 2895.3639 | 52.922 | 21.6271 | 0 | 0 | 0 | 0 | 0 | 0 | 113 | 744.5975 | 1234.4379 | 598.3309 | 2577.325 | 51.2941 | 20.9213 | 113 | 0 | 0 | 0 | 0 | 0 | 0 | 113 | 0 | 0 | 0 | 0 | 0 | 0
| 114 | 750.3482 | 1244.9983 | 603.5829 | 2598.8863 | 51.0341 | 20.8126 | 750.3482 | 1244.9983 | 603.5829 | 2598.8863 | 51.0341 | 20.8126 | 114 | 919.9594 | 1242.9738 | 601.4911 | 2764.1291 | 52.0506 | 21.1618 | 0 | 0 | 0 | 0 | 0 | 0 | 114 | 1077.0791 | 1240.2502 | 601.3316 | 2918.9935 | 52.4599 | 21.4393 | 0 | 0 | 0 | 0 | 0 | 0 | 114 | 750.3482 | 1244.9983 | 603.5829 | 2598.8863 | 51.0341 | 20.8126 | 114 | 0 | 0 | 0 | 0 | 0 | 0 | 114 | 0 | 0 | 0 | 0 | 0 | 0
| 115 | 756.099 | 1255.5586 | 608.8349 | 2620.4476 | 50.7742 | 20.7038 | 756.099 | 1255.5586 | 608.8349 | 2620.4476 | 50.7742 | 20.7038 | 115 | 926.8946 | 1253.4862 | 606.6704 | 2786.7533 | 51.6909 | 21.0136 | 0 | 0 | 0 | 0 | 0 | 0 | 115 | 1085.076 | 1250.695 | 606.517 | 2942.6231 | 51.9978 | 21.2515 | 0 | 0 | 0 | 0 | 0 | 0 | 115 | 756.099 | 1255.5586 | 608.8349 | 2620.4476 | 50.7742 | 20.7038 | 115 | 0 | 0 | 0 | 0 | 0 | 0 | 115 | 0 | 0 | 0 | 0 | 0 | 0
| 116 | 761.8497 | 1266.119 | 614.0869 | 2642.0088 | 50.5142 | 20.5951 | 761.8497 | 1266.119 | 614.0869 | 2642.0088 | 50.5142 | 20.5951 | 116 | 933.8299 | 1263.9987 | 611.8497 | 2809.3774 | 51.3312 | 20.8654 | 0 | 0 | 0 | 0 | 0 | 0 | 116 | 1093.073 | 1261.1398 | 611.7025 | 2966.2527 | 51.5357 | 21.0637 | 0 | 0 | 0 | 0 | 0 | 0 | 116 | 761.8497 | 1266.119 | 614.0869 | 2642.0088 | 50.5142 | 20.5951 | 116 | 0 | 0 | 0 | 0 | 0 | 0 | 116 | 0 | 0 | 0 | 0 | 0 | 0
| 117 | 767.6004 | 1276.6793 | 619.3389 | 2663.5701 | 50.2543 | 20.4863 | 767.6004 | 1276.6793 | 619.3389 | 2663.5701 | 50.2543 | 20.4863 | 117 | 940.7651 | 1274.5112 | 617.029 | 2832.0016 | 50.9716 | 20.7172 | 0 | 0 | 0 | 0 | 0 | 0 | 117 | 1101.07 | 1271.5846 | 616.8879 | 2989.8823 | 51.0736 | 20.8758 | 0 | 0 | 0 | 0 | 0 | 0 | 117 | 767.6004 | 1276.6793 | 619.3389 | 2663.5701 | 50.2543 | 20.4863 | 117 | 0 | 0 | 0 | 0 | 0 | 0 | 117 | 0 | 0 | 0 | 0 | 0 | 0
| 118 | 773.3512 | 1287.2396 | 624.5909 | 2685.1314 | 49.9943 | 20.3776 | 773.3512 | 1287.2396 | 624.5909 | 2685.1314 | 49.9943 | 20.3776 | 118 | 947.7004 | 1285.0236 | 622.2082 | 2854.6258 | 50.6119 | 20.569 | 0 | 0 | 0 | 0 | 0 | 0 | 118 | 1109.0669 | 1282.0294 | 622.0734 | 3013.5119 | 50.6115 | 20.688 | 0 | 0 | 0 | 0 | 0 | 0 | 118 | 773.3512 | 1287.2396 | 624.5909 | 2685.1314 | 49.9943 | 20.3776 | 118 | 0 | 0 | 0 | 0 | 0 | 0 | 118 | 0 | 0 | 0 | 0 | 0 | 0
| 119 | 779.1019 | 1297.8 | 629.8429 | 2706.6926 | 49.7344 | 20.2689 | 779.1019 | 1297.8 | 629.8429 | 2706.6926 | 49.7344 | 20.2689 | 119 | 954.6357 | 1295.5361 | 627.3875 | 2877.2499 | 50.2522 | 20.4208 | 0 | 0 | 0 | 0 | 0 | 0 | 119 | 1117.0639 | 1292.4742 | 627.2588 | 3037.1415 | 50.1494 | 20.5002 | 0 | 0 | 0 | 0 | 0 | 0 | 119 | 779.1019 | 1297.8 | 629.8429 | 2706.6926 | 49.7344 | 20.2689 | 119 | 0 | 0 | 0 | 0 | 0 | 0 | 119 | 0 | 0 | 0 | 0 | 0 | 0
| 120 | 784.8526 | 1308.3603 | 635.0949 | 2728.2539 | 49.4744 | 20.1601 | 784.8526 | 1308.3603 | 635.0949 | 2728.2539 | 49.4744 | 20.1601 | 120 | 961.5709 | 1306.0486 | 632.5668 | 2899.8741 | 49.8925 | 20.2725 | 0 | 0 | 0 | 0 | 0 | 0 | 120 | 1125.0608 | 1302.9191 | 632.4443 | 3060.7711 | 49.6873 | 20.3124 | 0 | 0 | 0 | 0 | 0 | 0 | 120 | 784.8526 | 1308.3603 | 635.0949 | 2728.2539 | 49.4744 | 20.1601 | 120 | 0 | 0 | 0 | 0 | 0 | 0 | 120 | 0 | 0 | 0 | 0 | 0 | 0
| 121 | 790.6034 | 1318.9207 | 640.3469 | 2749.8152 | 49.2145 | 20.0514 | 790.6034 | 1318.9207 | 640.3469 | 2749.8152 | 49.2145 | 20.0514 | 121 | 968.5062 | 1316.5611 | 637.7461 | 2922.4982 | 49.5328 | 20.1243 | 0 | 0 | 0 | 0 | 0 | 0 | 121 | 1133.0578 | 1313.3639 | 637.6297 | 3084.4007 | 49.2252 | 20.1246 | 0 | 0 | 0 | 0 | 0 | 0 | 121 | 790.6034 | 1318.9207 | 640.3469 | 2749.8152 | 49.2145 | 20.0514 | 121 | 0 | 0 | 0 | 0 | 0 | 0 | 121 | 0 | 0 | 0 | 0 | 0 | 0
| 122 | 796.3541 | 1329.481 | 645.5989 | 2771.3764 | 48.9545 | 19.9427 | 796.3541 | 1329.481 | 645.5989 | 2771.3764 | 48.9545 | 19.9427 | 122 | 975.4415 | 1327.0735 | 642.9253 | 2945.1224 | 49.1732 | 19.9761 | 0 | 0 | 0 | 0 | 0 | 0 | 122 | 1141.0548 | 1323.8087 | 642.8152 | 3108.0303 | 48.7631 | 19.9368 | 0 | 0 | 0 | 0 | 0 | 0 | 122 | 796.3541 | 1329.481 | 645.5989 | 2771.3764 | 48.9545 | 19.9427 | 122 | 0 | 0 | 0 | 0 | 0 | 0 | 122 | 0 | 0 | 0 | 0 | 0 | 0
| 123 | 802.1049 | 1340.0413 | 650.8509 | 2792.9377 | 48.6946 | 19.8339 | 802.1049 | 1340.0413 | 650.8509 | 2792.9377 | 48.6946 | 19.8339 | 123 | 982.3767 | 1337.586 | 648.1046 | 2967.7465 | 48.8135 | 19.8279 | 0 | 0 | 0 | 0 | 0 | 0 | 123 | 1149.0517 | 1334.2535 | 648.0006 | 3131.6599 | 48.301 | 19.749 | 0 | 0 | 0 | 0 | 0 | 0 | 123 | 802.1049 | 1340.0413 | 650.8509 | 2792.9377 | 48.6946 | 19.8339 | 123 | 0 | 0 | 0 | 0 | 0 | 0 | 123 | 0 | 0 | 0 | 0 | 0 | 0
| 124 | 807.8556 | 1350.6017 | 656.1029 | 2814.499 | 48.4346 | 19.7252 | 807.8556 | 1350.6017 | 656.1029 | 2814.499 | 48.4346 | 19.7252 | 124 | 989.312 | 1348.0985 | 653.2839 | 2990.3707 | 48.4538 | 19.6797 | 0 | 0 | 0 | 0 | 0 | 0 | 124 | 1157.0487 | 1344.6983 | 653.1861 | 3155.2895 | 47.8389 | 19.5611 | 0 | 0 | 0 | 0 | 0 | 0 | 124 | 807.8556 | 1350.6017 | 656.1029 | 2814.499 | 48.4346 | 19.7252 | 124 | 0 | 0 | 0 | 0 | 0 | 0 | 124 | 0 | 0 | 0 | 0 | 0 | 0
| 125 | 813.6063 | 1361.162 | 661.3549 | 2836.0602 | 48.1747 | 19.6165 | 813.6063 | 1361.162 | 661.3549 | 2836.0602 | 48.1747 | 19.6165 | 125 | 996.2472 | 1358.6109 | 658.4632 | 3012.9949 | 48.0941 | 19.5315 | 0 | 0 | 0 | 0 | 0 | 0 | 125 | 1165.0457 | 1355.1431 | 658.3715 | 3178.9191 | 47.3768 | 19.3733 | 0 | 0 | 0 | 0 | 0 | 0 | 125 | 813.6063 | 1361.162 | 661.3549 | 2836.0602 | 48.1747 | 19.6165 | 125 | 0 | 0 | 0 | 0 | 0 | 0 | 125 | 0 | 0 | 0 | 0 | 0 | 0
| 126 | 819.3571 | 1371.7224 | 666.6069 | 2857.6215 | 47.9147 | 19.5077 | 819.3571 | 1371.7224 | 666.6069 | 2857.6215 | 47.9147 | 19.5077 | 126 | 1003.1825 | 1369.1234 | 663.6425 | 3035.619 | 47.7345 | 19.3833 | 0 | 0 | 0 | 0 | 0 | 0 | 126 | 1173.0426 | 1365.5879 | 663.557 | 3202.5487 | 46.9147 | 19.1855 | 0 | 0 | 0 | 0 | 0 | 0 | 126 | 819.3571 | 1371.7224 | 666.6069 | 2857.6215 | 47.9147 | 19.5077 | 126 | 0 | 0 | 0 | 0 | 0 | 0 | 126 | 0 | 0 | 0 | 0 | 0 | 0
| 127 | 825.1078 | 1382.2827 | 671.8589 | 2879.1828 | 47.6548 | 19.399 | 825.1078 | 1382.2827 | 671.8589 | 2879.1828 | 47.6548 | 19.399 | 127 | 1010.1178 | 1379.6359 | 668.8217 | 3058.2432 | 47.3748 | 19.2351 | 0 | 0 | 0 | 0 | 0 | 0 | 127 | 1181.0396 | 1376.0327 | 668.7424 | 3226.1783 | 46.4526 | 18.9977 | 0 | 0 | 0 | 0 | 0 | 0 | 127 | 825.1078 | 1382.2827 | 671.8589 | 2879.1828 | 47.6548 | 19.399 | 127 | 0 | 0 | 0 | 0 | 0 | 0 | 127 | 0 | 0 | 0 | 0 | 0 | 0
| 128 | 830.8585 | 1392.843 | 677.111 | 2900.744 | 47.3948 | 19.2903 | 830.8585 | 1392.843 | 677.111 | 2900.744 | 47.3948 | 19.2903 | 128 | 1017.053 | 1390.1484 | 674.001 | 3080.8673 | 47.0151 | 19.0869 | 0 | 0 | 0 | 0 | 0 | 0 | 128 | 1189.0366 | 1386.4775 | 673.9279 | 3249.8079 | 45.9905 | 18.8099 | 0 | 0 | 0 | 0 | 0 | 0 | 128 | 830.8585 | 1392.843 | 677.111 | 2900.744 | 47.3948 | 19.2903 | 128 | 0 | 0 | 0 | 0 | 0 | 0 | 128 | 0 | 0 | 0 | 0 | 0 | 0
| 129 | 836.6093 | 1403.4034 | 682.363 | 2922.3053 | 47.1349 | 19.1815 | 836.6093 | 1403.4034 | 682.363 | 2922.3053 | 47.1349 | 19.1815 | 129 | 1023.9883 | 1400.6608 | 679.1803 | 3103.4915 | 46.6554 | 18.9387 | 0 | 0 | 0 | 0 | 0 | 0 | 129 | 1197.0335 | 1396.9223 | 679.1134 | 3273.4375 | 45.5284 | 18.6221 | 0 | 0 | 0 | 0 | 0 | 0 | 129 | 836.6093 | 1403.4034 | 682.363 | 2922.3053 | 47.1349 | 19.1815 | 129 | 0 | 0 | 0 | 0 | 0 | 0 | 129 | 0 | 0 | 0 | 0 | 0 | 0
| 130 | 842.36 | 1413.9637 | 687.615 | 2943.8665 | 46.8749 | 19.0728 | 842.36 | 1413.9637 | 687.615 | 2943.8665 | 46.8749 | 19.0728 | 130 | 1030.9235 | 1411.1733 | 684.3596 | 3126.1156 | 46.2957 | 18.7905 | 0 | 0 | 0 | 0 | 0 | 0 | 130 | 1205.0305 | 1407.3671 | 684.2988 | 3297.067 | 45.0663 | 18.4342 | 0 | 0 | 0 | 0 | 0 | 0 | 130 | 842.36 | 1413.9637 | 687.615 | 2943.8665 | 46.8749 | 19.0728 | 130 | 0 | 0 | 0 | 0 | 0 | 0 | 130 | 0 | 0 | 0 | 0 | 0 | 0
| 131 | 848.1107 | 1424.5241 | 692.867 | 2965.4278 | 46.615 | 18.964 | 848.1107 | 1424.5241 | 692.867 | 2965.4278 | 46.615 | 18.964 | 131 | 1037.8588 | 1421.6858 | 689.5388 | 3148.7398 | 45.9361 | 18.6423 | 0 | 0 | 0 | 0 | 0 | 0 | 131 | 1213.0274 | 1417.8119 | 689.4843 | 3320.6966 | 44.6042 | 18.2464 | 0 | 0 | 0 | 0 | 0 | 0 | 131 | 848.1107 | 1424.5241 | 692.867 | 2965.4278 | 46.615 | 18.964 | 131 | 0 | 0 | 0 | 0 | 0 | 0 | 131 | 0 | 0 | 0 | 0 | 0 | 0
| 132 | 853.8615 | 1435.0844 | 698.119 | 2986.9891 | 46.355 | 18.8553 | 853.8615 | 1435.0844 | 698.119 | 2986.9891 | 46.355 | 18.8553 | 132 | 1044.7941 | 1432.1982 | 694.7181 | 3171.364 | 45.5764 | 18.4941 | 0 | 0 | 0 | 0 | 0 | 0 | 132 | 1221.0244 | 1428.2568 | 694.6697 | 3344.3262 | 44.1421 | 18.0586 | 0 | 0 | 0 | 0 | 0 | 0 | 132 | 853.8615 | 1435.0844 | 698.119 | 2986.9891 | 46.355 | 18.8553 | 132 | 0 | 0 | 0 | 0 | 0 | 0 | 132 | 0 | 0 | 0 | 0 | 0 | 0
| 133 | 859.6122 | 1445.6447 | 703.371 | 3008.5503 | 46.0951 | 18.7466 | 859.6122 | 1445.6447 | 703.371 | 3008.5503 | 46.0951 | 18.7466 | 133 | 1051.7293 | 1442.7107 | 699.8974 | 3193.9881 | 45.2167 | 18.3459 | 0 | 0 | 0 | 0 | 0 | 0 | 133 | 1229.0214 | 1438.7016 | 699.8552 | 3367.9558 | 43.68 | 17.8708 | 0 | 0 | 0 | 0 | 0 | 0 | 133 | 859.6122 | 1445.6447 | 703.371 | 3008.5503 | 46.0951 | 18.7466 | 133 | 0 | 0 | 0 | 0 | 0 | 0 | 133 | 0 | 0 | 0 | 0 | 0 | 0
| 134 | 865.363 | 1456.2051 | 708.623 | 3030.1116 | 45.8351 | 18.6378 | 865.363 | 1456.2051 | 708.623 | 3030.1116 | 45.8351 | 18.6378 | 134 | 1058.6646 | 1453.2232 | 705.0767 | 3216.6123 | 44.857 | 18.1977 | 0 | 0 | 0 | 0 | 0 | 0 | 134 | 1237.0183 | 1449.1464 | 705.0406 | 3391.5854 | 43.2179 | 17.683 | 0 | 0 | 0 | 0 | 0 | 0 | 134 | 865.363 | 1456.2051 | 708.623 | 3030.1116 | 45.8351 | 18.6378 | 134 | 0 | 0 | 0 | 0 | 0 | 0 | 134 | 0 | 0 | 0 | 0 | 0 | 0
| 135 | 871.1137 | 1466.7654 | 713.875 | 3051.6729 | 45.5752 | 18.5291 | 871.1137 | 1466.7654 | 713.875 | 3051.6729 | 45.5752 | 18.5291 | 135 | 1065.5999 | 1463.7357 | 710.2559 | 3239.2364 | 44.4974 | 18.0495 | 0 | 0 | 0 | 0 | 0 | 0 | 135 | 1245.0153 | 1459.5912 | 710.2261 | 3415.215 | 42.7558 | 17.4952 | 0 | 0 | 0 | 0 | 0 | 0 | 135 | 871.1137 | 1466.7654 | 713.875 | 3051.6729 | 45.5752 | 18.5291 | 135 | 0 | 0 | 0 | 0 | 0 | 0 | 135 | 0 | 0 | 0 | 0 | 0 | 0
| 136 | 876.8644 | 1477.3258 | 719.127 | 3073.2341 | 45.3152 | 18.4204 | 876.8644 | 1477.3258 | 719.127 | 3073.2341 | 45.3152 | 18.4204 | 136 | 1072.5351 | 1474.2481 | 715.4352 | 3261.8606 | 44.1377 | 17.9013 | 0 | 0 | 0 | 0 | 0 | 0 | 136 | 1253.0123 | 1470.036 | 715.4115 | 3438.8446 | 42.2937 | 17.3073 | 0 | 0 | 0 | 0 | 0 | 0 | 136 | 876.8644 | 1477.3258 | 719.127 | 3073.2341 | 45.3152 | 18.4204 | 136 | 0 | 0 | 0 | 0 | 0 | 0 | 136 | 0 | 0 | 0 | 0 | 0 | 0
| 137 | 882.6152 | 1487.8861 | 724.379 | 3094.7954 | 45.0553 | 18.3116 | 882.6152 | 1487.8861 | 724.379 | 3094.7954 | 45.0553 | 18.3116 | 137 | 1079.4704 | 1484.7606 | 720.6145 | 3284.4847 | 43.778 | 17.7531 | 0 | 0 | 0 | 0 | 0 | 0 | 137 | 1261.0092 | 1480.4808 | 720.597 | 3462.4742 | 41.8316 | 17.1195 | 0 | 0 | 0 | 0 | 0 | 0 | 137 | 882.6152 | 1487.8861 | 724.379 | 3094.7954 | 45.0553 | 18.3116 | 137 | 0 | 0 | 0 | 0 | 0 | 0 | 137 | 0 | 0 | 0 | 0 | 0 | 0
| 138 | 888.3659 | 1498.4464 | 729.631 | 3116.3567 | 44.7953 | 18.2029 | 888.3659 | 1498.4464 | 729.631 | 3116.3567 | 44.7953 | 18.2029 | 138 | 1086.4056 | 1495.2731 | 725.7938 | 3307.1089 | 43.4183 | 17.6049 | 0 | 0 | 0 | 0 | 0 | 0 | 138 | 1269.0062 | 1490.9256 | 725.7824 | 3486.1038 | 41.3695 | 16.9317 | 0 | 0 | 0 | 0 | 0 | 0 | 138 | 888.3659 | 1498.4464 | 729.631 | 3116.3567 | 44.7953 | 18.2029 | 138 | 0 | 0 | 0 | 0 | 0 | 0 | 138 | 0 | 0 | 0 | 0 | 0 | 0
| 139 | 894.1166 | 1509.0068 | 734.883 | 3137.9179 | 44.5354 | 18.0942 | 894.1166 | 1509.0068 | 734.883 | 3137.9179 | 44.5354 | 18.0942 | 139 | 1093.3409 | 1505.7855 | 730.973 | 3329.7331 | 43.0586 | 17.4566 | 0 | 0 | 0 | 0 | 0 | 0 | 139 | 1277.0031 | 1501.3704 | 730.9679 | 3509.7334 | 40.9074 | 16.7439 | 0 | 0 | 0 | 0 | 0 | 0 | 139 | 894.1166 | 1509.0068 | 734.883 | 3137.9179 | 44.5354 | 18.0942 | 139 | 0 | 0 | 0 | 0 | 0 | 0 | 139 | 0 | 0 | 0 | 0 | 0 | 0
| 140 | 899.8674 | 1519.5671 | 740.135 | 3159.4792 | 44.2755 | 17.9854 | 899.8674 | 1519.5671 | 740.135 | 3159.4792 | 44.2755 | 17.9854 | 140 | 1100.2762 | 1516.298 | 736.1523 | 3352.3572 | 42.699 | 17.3084 | 0 | 0 | 0 | 0 | 0 | 0 | 140 | 1285.0001 | 1511.8152 | 736.1533 | 3533.363 | 40.4453 | 16.5561 | 0 | 0 | 0 | 0 | 0 | 0 | 140 | 899.8674 | 1519.5671 | 740.135 | 3159.4792 | 44.2755 | 17.9854 | 140 | 0 | 0 | 0 | 0 | 0 | 0 | 140 | 0 | 0 | 0 | 0 | 0 | 0
| 141 | 905.6181 | 1530.1275 | 745.387 | 3181.0405 | 44.0155 | 17.8767 | 905.6181 | 1530.1275 | 745.387 | 3181.0405 | 44.0155 | 17.8767 | 141 | 1107.2114 | 1526.8105 | 741.3316 | 3374.9814 | 42.3393 | 17.1602 | 0 | 0 | 0 | 0 | 0 | 0 | 141 | 1292.9971 | 1522.26 | 741.3388 | 3556.9926 | 39.9832 | 16.3683 | 0 | 0 | 0 | 0 | 0 | 0 | 141 | 905.6181 | 1530.1275 | 745.387 | 3181.0405 | 44.0155 | 17.8767 | 141 | 0 | 0 | 0 | 0 | 0 | 0 | 141 | 0 | 0 | 0 | 0 | 0 | 0
| 142 | 911.3688 | 1540.6878 | 750.639 | 3202.6017 | 43.7556 | 17.768 | 911.3688 | 1540.6878 | 750.639 | 3202.6017 | 43.7556 | 17.768 | 142 | 1114.1467 | 1537.323 | 746.5109 | 3397.6055 | 41.9796 | 17.012 | 0 | 0 | 0 | 0 | 0 | 0 | 142 | 1300.994 | 1532.7048 | 746.5242 | 3580.6222 | 39.5211 | 16.1804 | 0 | 0 | 0 | 0 | 0 | 0 | 142 | 911.3688 | 1540.6878 | 750.639 | 3202.6017 | 43.7556 | 17.768 | 142 | 0 | 0 | 0 | 0 | 0 | 0 | 142 | 0 | 0 | 0 | 0 | 0 | 0
| 143 | 917.1196 | 1551.2481 | 755.891 | 3224.163 | 43.4956 | 17.6592 | 917.1196 | 1551.2481 | 755.891 | 3224.163 | 43.4956 | 17.6592 | 143 | 1121.082 | 1547.8354 | 751.6902 | 3420.2297 | 41.6199 | 16.8638 | 0 | 0 | 0 | 0 | 0 | 0 | 143 | 1308.991 | 1543.1496 | 751.7097 | 3604.2518 | 39.059 | 15.9926 | 0 | 0 | 0 | 0 | 0 | 0 | 143 | 917.1196 | 1551.2481 | 755.891 | 3224.163 | 43.4956 | 17.6592 | 143 | 0 | 0 | 0 | 0 | 0 | 0 | 143 | 0 | 0 | 0 | 0 | 0 | 0
| 144 | 922.8703 | 1561.8085 | 761.1431 | 3245.7243 | 43.2357 | 17.5505 | 922.8703 | 1561.8085 | 761.1431 | 3245.7243 | 43.2357 | 17.5505 | 144 | 1128.0172 | 1558.3479 | 756.8694 | 3442.8539 | 41.2603 | 16.7156 | 0 | 0 | 0 | 0 | 0 | 0 | 144 | 1316.988 | 1553.5945 | 756.8951 | 3627.8814 | 38.5969 | 15.8048 | 0 | 0 | 0 | 0 | 0 | 0 | 144 | 922.8703 | 1561.8085 | 761.1431 | 3245.7243 | 43.2357 | 17.5505 | 144 | 0 | 0 | 0 | 0 | 0 | 0 | 144 | 0 | 0 | 0 | 0 | 0 | 0
| 145 | 928.6211 | 1572.3688 | 766.3951 | 3267.2855 | 42.9757 | 17.4417 | 928.6211 | 1572.3688 | 766.3951 | 3267.2855 | 42.9757 | 17.4417 | 145 | 1134.9525 | 1568.8604 | 762.0487 | 3465.478 | 40.9006 | 16.5674 | 0 | 0 | 0 | 0 | 0 | 0 | 145 | 1324.9849 | 1564.0393 | 762.0806 | 3651.511 | 38.1348 | 15.617 | 0 | 0 | 0 | 0 | 0 | 0 | 145 | 928.6211 | 1572.3688 | 766.3951 | 3267.2855 | 42.9757 | 17.4417 | 145 | 0 | 0 | 0 | 0 | 0 | 0 | 145 | 0 | 0 | 0 | 0 | 0 | 0
| 146 | 934.3718 | 1582.9292 | 771.6471 | 3288.8468 | 42.7158 | 17.333 | 934.3718 | 1582.9292 | 771.6471 | 3288.8468 | 42.7158 | 17.333 | 146 | 1141.8877 | 1579.3728 | 767.228 | 3488.1022 | 40.5409 | 16.4192 | 0 | 0 | 0 | 0 | 0 | 0 | 146 | 1332.9819 | 1574.4841 | 767.266 | 3675.1406 | 37.6727 | 15.4292 | 0 | 0 | 0 | 0 | 0 | 0 | 146 | 934.3718 | 1582.9292 | 771.6471 | 3288.8468 | 42.7158 | 17.333 | 146 | 0 | 0 | 0 | 0 | 0 | 0 | 146 | 0 | 0 | 0 | 0 | 0 | 0
| 147 | 940.1225 | 1593.4895 | 776.8991 | 3310.4081 | 42.4558 | 17.2243 | 940.1225 | 1593.4895 | 776.8991 | 3310.4081 | 42.4558 | 17.2243 | 147 | 1148.823 | 1589.8853 | 772.4073 | 3510.7263 | 40.1812 | 16.271 | 0 | 0 | 0 | 0 | 0 | 0 | 147 | 1340.9788 | 1584.9289 | 772.4515 | 3698.7702 | 37.2106 | 15.2414 | 0 | 0 | 0 | 0 | 0 | 0 | 147 | 940.1225 | 1593.4895 | 776.8991 | 3310.4081 | 42.4558 | 17.2243 | 147 | 0 | 0 | 0 | 0 | 0 | 0 | 147 | 0 | 0 | 0 | 0 | 0 | 0
| 148 | 945.8733 | 1604.0499 | 782.1511 | 3331.9693 | 42.1959 | 17.1155 | 945.8733 | 1604.0499 | 782.1511 | 3331.9693 | 42.1959 | 17.1155 | 148 | 1155.7583 | 1600.3978 | 777.5865 | 3533.3505 | 39.8215 | 16.1228 | 0 | 0 | 0 | 0 | 0 | 0 | 148 | 1348.9758 | 1595.3737 | 777.6369 | 3722.3997 | 36.7485 | 15.0536 | 0 | 0 | 0 | 0 | 0 | 0 | 148 | 945.8733 | 1604.0499 | 782.1511 | 3331.9693 | 42.1959 | 17.1155 | 148 | 0 | 0 | 0 | 0 | 0 | 0 | 148 | 0 | 0 | 0 | 0 | 0 | 0
| 149 | 951.624 | 1614.6102 | 787.4031 | 3353.5306 | 41.9359 | 17.0068 | 951.624 | 1614.6102 | 787.4031 | 3353.5306 | 41.9359 | 17.0068 | 149 | 1162.6935 | 1610.9103 | 782.7658 | 3555.9746 | 39.4619 | 15.9746 | 0 | 0 | 0 | 0 | 0 | 0 | 149 | 1356.9728 | 1605.8185 | 782.8224 | 3746.0293 | 36.2864 | 14.8657 | 0 | 0 | 0 | 0 | 0 | 0 | 149 | 951.624 | 1614.6102 | 787.4031 | 3353.5306 | 41.9359 | 17.0068 | 149 | 0 | 0 | 0 | 0 | 0 | 0 | 149 | 0 | 0 | 0 | 0 | 0 | 0
| 150 | 957.3747 | 1625.1705 | 792.6551 | 3375.0918 | 41.676 | 16.8981 | 957.3747 | 1625.1705 | 792.6551 | 3375.0918 | 41.676 | 16.8981 | 150 | 1169.6288 | 1621.4227 | 787.9451 | 3578.5988 | 39.1022 | 15.8264 | 0 | 0 | 0 | 0 | 0 | 0 | 150 | 1364.9697 | 1616.2633 | 788.0078 | 3769.6589 | 35.8243 | 14.6779 | 0 | 0 | 0 | 0 | 0 | 0 | 150 | 957.3747 | 1625.1705 | 792.6551 | 3375.0918 | 41.676 | 16.8981 | 150 | 0 | 0 | 0 | 0 | 0 | 0 | 150 | 0 | 0 | 0 | 0 | 0 | 0
[54 empty] | Delta T = | 30
DT=30 | Volume | Transmissieverlies | Ventilatieverlies | Opwarmtoeslag | Totaal verlies | Verlies /opp | Verlies /vol | Transmissieverlies | Ventilatieverlies | Opwarmtoeslag | Totaal verlies | Verlies /opp | Verlies /vol | Volume | Transmissieverlies | Ventilatieverlies | Opwarmtoeslag | Totaal verlies | Verlies /opp | Verlies /vol | Transmissieverlies | Ventilatieverlies | Opwarmtoeslag | Totaal verlies | Verlies /opp | Verlies /vol | Volume | Transmissieverlies | Ventilatieverlies | Opwarmtoeslag | Totaal verlies | Verlies /opp | Verlies /vol | Transmissieverlies | Ventilatieverlies | Opwarmtoeslag | Totaal verlies | Verlies /opp | Verlies /vol |  | Transmissieverlies | Ventilatieverlies | Opwarmtoeslag | Totaal verlies | Verlies /opp | Verlies /vol | Volume | Transmissieverlies | Ventilatieverlies | Opwarmtoeslag | Totaal verlies | Verlies /opp | Verlies /vol | Volume | Transmissieverlies | Ventilatieverlies | Opwarmtoeslag | Totaal verlies | Verlies /opp | Verlies /vol
| 10 | 172.8585 | 176.068 | 57.3742 | 406.3069 | 88.8764 | 36.3051 | 172.8585 | 176.068 | 57.3742 | 406.3069 | 88.8764 | 36.3051 | 10 | 228.0812 | 179.5311 | 62.8464 | 470.4675 | 101.8712 | 41.6281 | 0 | 0 | 0 | 0 | 0 | 0 | 10 | 284.2492 | 184.8263 | 62.0446 | 530.9289 | 115.0616 | 46.9302 | 0 | 0 | 0 | 0 | 0 | 0 | 10 | 172.8585 | 176.068 | 57.3742 | 406.3069 | 88.8764 | 36.3051 | 10 | 0 | 0 | 0 | 0 | 0 | 0 | 10 | 0 | 0 | 0 | 0 | 0 | 0
| 11 | 178.9529 | 188.7401 | 62.6262 | 430.3266 | 88.5648 | 36.1774 | 178.9529 | 188.7401 | 62.6262 | 430.3266 | 88.5648 | 36.1774 | 11 | 235.5346 | 192.1459 | 68.0257 | 495.7162 | 101.4473 | 41.4547 | 0 | 0 | 0 | 0 | 0 | 0 | 11 | 292.9421 | 197.3612 | 67.2301 | 557.3437 | 114.5167 | 46.7083 | 0 | 0 | 0 | 0 | 0 | 0 | 11 | 178.9529 | 188.7401 | 62.6262 | 430.3266 | 88.5648 | 36.1774 | 11 | 0 | 0 | 0 | 0 | 0 | 0 | 11 | 0 | 0 | 0 | 0 | 0 | 0
| 12 | 185.0472 | 201.4123 | 67.8782 | 454.3463 | 88.2533 | 36.0497 | 185.0472 | 201.4123 | 67.8782 | 454.3463 | 88.2533 | 36.0497 | 12 | 242.9879 | 204.7608 | 73.205 | 520.9649 | 101.0233 | 41.2814 | 0 | 0 | 0 | 0 | 0 | 0 | 12 | 301.6349 | 209.8962 | 72.4155 | 583.7585 | 113.9717 | 46.4864 | 0 | 0 | 0 | 0 | 0 | 0 | 12 | 185.0472 | 201.4123 | 67.8782 | 454.3463 | 88.2533 | 36.0497 | 12 | 0 | 0 | 0 | 0 | 0 | 0 | 12 | 0 | 0 | 0 | 0 | 0 | 0
| 13 | 191.1416 | 214.0844 | 73.1302 | 478.366 | 87.9418 | 35.922 | 191.1416 | 214.0844 | 73.1302 | 478.366 | 87.9418 | 35.922 | 13 | 250.4413 | 217.3756 | 78.3842 | 546.2135 | 100.5994 | 41.108 | 0 | 0 | 0 | 0 | 0 | 0 | 13 | 310.3278 | 222.4311 | 77.601 | 610.1733 | 113.4268 | 46.2645 | 0 | 0 | 0 | 0 | 0 | 0 | 13 | 191.1416 | 214.0844 | 73.1302 | 478.366 | 87.9418 | 35.922 | 13 | 0 | 0 | 0 | 0 | 0 | 0 | 13 | 0 | 0 | 0 | 0 | 0 | 0
| 14 | 197.2359 | 226.7565 | 78.3823 | 502.3857 | 87.6302 | 35.7943 | 197.2359 | 226.7565 | 78.3823 | 502.3857 | 87.6302 | 35.7943 | 14 | 257.8947 | 229.9904 | 83.5635 | 571.4622 | 100.1754 | 40.9347 | 0 | 0 | 0 | 0 | 0 | 0 | 14 | 319.0207 | 234.966 | 82.7864 | 636.5881 | 112.8819 | 46.0426 | 0 | 0 | 0 | 0 | 0 | 0 | 14 | 197.2359 | 226.7565 | 78.3823 | 502.3857 | 87.6302 | 35.7943 | 14 | 0 | 0 | 0 | 0 | 0 | 0 | 14 | 0 | 0 | 0 | 0 | 0 | 0
| 15 | 203.3303 | 239.4286 | 83.6343 | 526.4054 | 87.3187 | 35.6666 | 203.3303 | 239.4286 | 83.6343 | 526.4054 | 87.3187 | 35.6666 | 15 | 265.3481 | 242.6052 | 88.7428 | 596.7109 | 99.7515 | 40.7613 | 0 | 0 | 0 | 0 | 0 | 0 | 15 | 327.7136 | 247.5009 | 87.9719 | 663.0029 | 112.3369 | 45.8207 | 0 | 0 | 0 | 0 | 0 | 0 | 15 | 203.3303 | 239.4286 | 83.6343 | 526.4054 | 87.3187 | 35.6666 | 15 | 0 | 0 | 0 | 0 | 0 | 0 | 15 | 0 | 0 | 0 | 0 | 0 | 0
| 16 | 209.4246 | 252.1008 | 88.8863 | 550.4251 | 87.0072 | 35.5389 | 209.4246 | 252.1008 | 88.8863 | 550.4251 | 87.0072 | 35.5389 | 16 | 272.8014 | 255.22 | 93.9221 | 621.9596 | 99.3275 | 40.588 | 0 | 0 | 0 | 0 | 0 | 0 | 16 | 336.4064 | 260.0358 | 93.1573 | 689.4177 | 111.792 | 45.5988 | 0 | 0 | 0 | 0 | 0 | 0 | 16 | 209.4246 | 252.1008 | 88.8863 | 550.4251 | 87.0072 | 35.5389 | 16 | 0 | 0 | 0 | 0 | 0 | 0 | 16 | 0 | 0 | 0 | 0 | 0 | 0
| 17 | 215.519 | 264.7729 | 94.1383 | 574.4448 | 86.6957 | 35.4111 | 215.519 | 264.7729 | 94.1383 | 574.4448 | 86.6957 | 35.4111 | 17 | 280.2548 | 267.8348 | 99.1013 | 647.2082 | 98.9036 | 40.4146 | 0 | 0 | 0 | 0 | 0 | 0 | 17 | 345.0993 | 272.5708 | 98.3428 | 715.8325 | 111.2471 | 45.3769 | 0 | 0 | 0 | 0 | 0 | 0 | 17 | 215.519 | 264.7729 | 94.1383 | 574.4448 | 86.6957 | 35.4111 | 17 | 0 | 0 | 0 | 0 | 0 | 0 | 17 | 0 | 0 | 0 | 0 | 0 | 0
| 18 | 221.6133 | 277.445 | 99.3903 | 598.4646 | 86.3841 | 35.2834 | 221.6133 | 277.445 | 99.3903 | 598.4646 | 86.3841 | 35.2834 | 18 | 287.7082 | 280.4497 | 104.2806 | 672.4569 | 98.4796 | 40.2413 | 0 | 0 | 0 | 0 | 0 | 0 | 18 | 353.7922 | 285.1057 | 103.5282 | 742.2473 | 110.7022 | 45.155 | 0 | 0 | 0 | 0 | 0 | 0 | 18 | 221.6133 | 277.445 | 99.3903 | 598.4646 | 86.3841 | 35.2834 | 18 | 0 | 0 | 0 | 0 | 0 | 0 | 18 | 0 | 0 | 0 | 0 | 0 | 0
| 19 | 227.7077 | 290.1171 | 104.6423 | 622.4843 | 86.0726 | 35.1557 | 227.7077 | 290.1171 | 104.6423 | 622.4843 | 86.0726 | 35.1557 | 19 | 295.1615 | 293.0645 | 109.4599 | 697.7056 | 98.0557 | 40.0679 | 0 | 0 | 0 | 0 | 0 | 0 | 19 | 362.4851 | 297.6406 | 108.7137 | 768.6621 | 110.1572 | 44.9331 | 0 | 0 | 0 | 0 | 0 | 0 | 19 | 227.7077 | 290.1171 | 104.6423 | 622.4843 | 86.0726 | 35.1557 | 19 | 0 | 0 | 0 | 0 | 0 | 0 | 19 | 0 | 0 | 0 | 0 | 0 | 0
| 20 | 233.802 | 302.7893 | 109.8943 | 646.504 | 85.7611 | 35.028 | 233.802 | 302.7893 | 109.8943 | 646.504 | 85.7611 | 35.028 | 20 | 302.6149 | 305.6793 | 114.6392 | 722.9543 | 97.6317 | 39.8946 | 0 | 0 | 0 | 0 | 0 | 0 | 20 | 371.1779 | 310.1755 | 113.8991 | 795.0769 | 109.6123 | 44.7112 | 0 | 0 | 0 | 0 | 0 | 0 | 20 | 233.802 | 302.7893 | 109.8943 | 646.504 | 85.7611 | 35.028 | 20 | 0 | 0 | 0 | 0 | 0 | 0 | 20 | 0 | 0 | 0 | 0 | 0 | 0
| 21 | 239.8964 | 315.4614 | 115.1463 | 670.5237 | 85.4495 | 34.9003 | 239.8964 | 315.4614 | 115.1463 | 670.5237 | 85.4495 | 34.9003 | 21 | 310.0683 | 318.2941 | 119.8184 | 748.2029 | 97.2077 | 39.7212 | 0 | 0 | 0 | 0 | 0 | 0 | 21 | 379.8708 | 322.7105 | 119.0846 | 821.4917 | 109.0674 | 44.4893 | 0 | 0 | 0 | 0 | 0 | 0 | 21 | 239.8964 | 315.4614 | 115.1463 | 670.5237 | 85.4495 | 34.9003 | 21 | 0 | 0 | 0 | 0 | 0 | 0 | 21 | 0 | 0 | 0 | 0 | 0 | 0
| 22 | 245.9908 | 328.1335 | 120.3983 | 694.5434 | 85.138 | 34.7726 | 245.9908 | 328.1335 | 120.3983 | 694.5434 | 85.138 | 34.7726 | 22 | 317.5217 | 330.9089 | 124.9977 | 773.4516 | 96.7838 | 39.5479 | 0 | 0 | 0 | 0 | 0 | 0 | 22 | 388.5637 | 335.2454 | 124.27 | 847.9065 | 108.5225 | 44.2674 | 0 | 0 | 0 | 0 | 0 | 0 | 22 | 245.9908 | 328.1335 | 120.3983 | 694.5434 | 85.138 | 34.7726 | 22 | 0 | 0 | 0 | 0 | 0 | 0 | 22 | 0 | 0 | 0 | 0 | 0 | 0
| 23 | 252.0851 | 340.8056 | 125.6503 | 718.5631 | 84.8265 | 34.6449 | 252.0851 | 340.8056 | 125.6503 | 718.5631 | 84.8265 | 34.6449 | 23 | 324.975 | 343.5238 | 130.177 | 798.7003 | 96.3598 | 39.3745 | 0 | 0 | 0 | 0 | 0 | 0 | 23 | 397.2566 | 347.7803 | 129.4555 | 874.3213 | 107.9775 | 44.0455 | 0 | 0 | 0 | 0 | 0 | 0 | 23 | 252.0851 | 340.8056 | 125.6503 | 718.5631 | 84.8265 | 34.6449 | 23 | 0 | 0 | 0 | 0 | 0 | 0 | 23 | 0 | 0 | 0 | 0 | 0 | 0
| 24 | 258.1795 | 353.4777 | 130.9023 | 742.5828 | 84.5149 | 34.5172 | 258.1795 | 353.4777 | 130.9023 | 742.5828 | 84.5149 | 34.5172 | 24 | 332.4284 | 356.1386 | 135.3563 | 823.949 | 95.9359 | 39.2012 | 0 | 0 | 0 | 0 | 0 | 0 | 24 | 405.9495 | 360.3152 | 134.6409 | 900.7361 | 107.4326 | 43.8236 | 0 | 0 | 0 | 0 | 0 | 0 | 24 | 258.1795 | 353.4777 | 130.9023 | 742.5828 | 84.5149 | 34.5172 | 24 | 258.1795 | 353.4777 | 130.9023 | 742.5828 | 84.5149 | 34.5172 | 24 | 258.1795 | 353.4777 | 130.9023 | 742.5828 | 84.5149 | 34.5172
| 25 | 264.2738 | 366.1499 | 136.1543 | 766.6025 | 84.2034 | 34.3895 | 264.2738 | 366.1499 | 136.1543 | 766.6025 | 84.2034 | 34.3895 | 25 | 339.8818 | 368.7534 | 140.5356 | 849.1976 | 95.5119 | 39.0279 | 0 | 0 | 0 | 0 | 0 | 0 | 25 | 414.6423 | 372.8502 | 139.8264 | 927.1509 | 106.8877 | 43.6017 | 0 | 0 | 0 | 0 | 0 | 0 | 25 | 264.2738 | 366.1499 | 136.1543 | 766.6025 | 84.2034 | 34.3895 | 25 | 0 | 0 | 0 | 0 | 0 | 0 | 25 | 0 | 0 | 0 | 0 | 0 | 0
| 26 | 270.3682 | 378.822 | 141.4063 | 790.6222 | 83.8919 | 34.2618 | 270.3682 | 378.822 | 141.4063 | 790.6222 | 83.8919 | 34.2618 | 26 | 347.3351 | 381.3682 | 145.7148 | 874.4463 | 95.088 | 38.8545 | 0 | 0 | 0 | 0 | 0 | 0 | 26 | 423.3352 | 385.3851 | 145.0119 | 953.5657 | 106.3428 | 43.3798 | 0 | 0 | 0 | 0 | 0 | 0 | 26 | 270.3682 | 378.822 | 141.4063 | 790.6222 | 83.8919 | 34.2618 | 26 | 0 | 0 | 0 | 0 | 0 | 0 | 26 | 0 | 0 | 0 | 0 | 0 | 0
| 27 | 276.4625 | 391.4941 | 146.6583 | 814.6419 | 83.5803 | 34.1341 | 276.4625 | 391.4941 | 146.6583 | 814.6419 | 83.5803 | 34.1341 | 27 | 354.7885 | 393.983 | 150.8941 | 899.695 | 94.664 | 38.6812 | 0 | 0 | 0 | 0 | 0 | 0 | 27 | 432.0281 | 397.92 | 150.1973 | 979.9805 | 105.7978 | 43.1579 | 0 | 0 | 0 | 0 | 0 | 0 | 27 | 276.4625 | 391.4941 | 146.6583 | 814.6419 | 83.5803 | 34.1341 | 27 | 0 | 0 | 0 | 0 | 0 | 0 | 27 | 0 | 0 | 0 | 0 | 0 | 0
| 28 | 282.5569 | 404.1662 | 151.9103 | 838.6617 | 83.2688 | 34.0064 | 282.5569 | 404.1662 | 151.9103 | 838.6617 | 83.2688 | 34.0064 | 28 | 362.2419 | 406.5978 | 156.0734 | 924.9437 | 94.2401 | 38.5078 | 0 | 0 | 0 | 0 | 0 | 0 | 28 | 440.721 | 410.4549 | 155.3828 | 1006.3953 | 105.2529 | 42.936 | 0 | 0 | 0 | 0 | 0 | 0 | 28 | 282.5569 | 404.1662 | 151.9103 | 838.6617 | 83.2688 | 34.0064 | 28 | 0 | 0 | 0 | 0 | 0 | 0 | 28 | 0 | 0 | 0 | 0 | 0 | 0
| 29 | 288.6512 | 416.8384 | 157.1623 | 862.6814 | 82.9573 | 33.8787 | 288.6512 | 416.8384 | 157.1623 | 862.6814 | 82.9573 | 33.8787 | 29 | 369.6952 | 419.2127 | 161.2527 | 950.1923 | 93.8161 | 38.3345 | 0 | 0 | 0 | 0 | 0 | 0 | 29 | 449.4138 | 422.9899 | 160.5682 | 1032.8101 | 104.708 | 42.7141 | 0 | 0 | 0 | 0 | 0 | 0 | 29 | 288.6512 | 416.8384 | 157.1623 | 862.6814 | 82.9573 | 33.8787 | 29 | 0 | 0 | 0 | 0 | 0 | 0 | 29 | 0 | 0 | 0 | 0 | 0 | 0
| 30 | 294.7456 | 429.5105 | 162.4144 | 886.7011 | 82.6458 | 33.751 | 294.7456 | 429.5105 | 162.4144 | 886.7011 | 82.6458 | 33.751 | 30 | 377.1486 | 431.8275 | 166.4319 | 975.441 | 93.3922 | 38.1611 | 0 | 0 | 0 | 0 | 0 | 0 | 30 | 458.1067 | 435.5248 | 165.7537 | 1059.2249 | 104.1631 | 42.4922 | 0 | 0 | 0 | 0 | 0 | 0 | 30 | 294.7456 | 429.5105 | 162.4144 | 886.7011 | 82.6458 | 33.751 | 30 | 0 | 0 | 0 | 0 | 0 | 0 | 30 | 0 | 0 | 0 | 0 | 0 | 0
| 31 | 300.8399 | 442.1826 | 167.6664 | 910.7208 | 82.3342 | 33.6233 | 300.8399 | 442.1826 | 167.6664 | 910.7208 | 82.3342 | 33.6233 | 31 | 384.602 | 444.4423 | 171.6112 | 1000.6897 | 92.9682 | 37.9878 | 0 | 0 | 0 | 0 | 0 | 0 | 31 | 466.7996 | 448.0597 | 170.9391 | 1085.6397 | 103.6181 | 42.2703 | 0 | 0 | 0 | 0 | 0 | 0 | 31 | 300.8399 | 442.1826 | 167.6664 | 910.7208 | 82.3342 | 33.6233 | 31 | 0 | 0 | 0 | 0 | 0 | 0 | 31 | 0 | 0 | 0 | 0 | 0 | 0
| 32 | 306.9343 | 454.8547 | 172.9184 | 934.7405 | 82.0227 | 33.4956 | 306.9343 | 454.8547 | 172.9184 | 934.7405 | 82.0227 | 33.4956 | 32 | 392.0554 | 457.0571 | 176.7905 | 1025.9384 | 92.5442 | 37.8144 | 0 | 0 | 0 | 0 | 0 | 0 | 32 | 475.4925 | 460.5946 | 176.1246 | 1112.0545 | 103.0732 | 42.0484 | 0 | 0 | 0 | 0 | 0 | 0 | 32 | 306.9343 | 454.8547 | 172.9184 | 934.7405 | 82.0227 | 33.4956 | 32 | 0 | 0 | 0 | 0 | 0 | 0 | 32 | 0 | 0 | 0 | 0 | 0 | 0
| 33 | 313.0286 | 467.5269 | 178.1704 | 958.7602 | 81.7112 | 33.3679 | 313.0286 | 467.5269 | 178.1704 | 958.7602 | 81.7112 | 33.3679 | 33 | 399.5087 | 469.6719 | 181.9698 | 1051.187 | 92.1203 | 37.6411 | 0 | 0 | 0 | 0 | 0 | 0 | 33 | 484.1853 | 473.1295 | 181.31 | 1138.4693 | 102.5283 | 41.8265 | 0 | 0 | 0 | 0 | 0 | 0 | 33 | 313.0286 | 467.5269 | 178.1704 | 958.7602 | 81.7112 | 33.3679 | 33 | 0 | 0 | 0 | 0 | 0 | 0 | 33 | 0 | 0 | 0 | 0 | 0 | 0
| 34 | 319.123 | 480.199 | 183.4224 | 982.7799 | 81.3996 | 33.2402 | 319.123 | 480.199 | 183.4224 | 982.7799 | 81.3996 | 33.2402 | 34 | 406.9621 | 482.2867 | 187.149 | 1076.4357 | 91.6963 | 37.4677 | 0 | 0 | 0 | 0 | 0 | 0 | 34 | 492.8782 | 485.6645 | 186.4955 | 1164.8841 | 101.9834 | 41.6046 | 0 | 0 | 0 | 0 | 0 | 0 | 34 | 319.123 | 480.199 | 183.4224 | 982.7799 | 81.3996 | 33.2402 | 34 | 0 | 0 | 0 | 0 | 0 | 0 | 34 | 0 | 0 | 0 | 0 | 0 | 0
| 35 | 325.2173 | 492.8711 | 188.6744 | 1006.7996 | 81.0881 | 33.1125 | 325.2173 | 492.8711 | 188.6744 | 1006.7996 | 81.0881 | 33.1125 | 35 | 414.4155 | 494.9016 | 192.3283 | 1101.6844 | 91.2724 | 37.2944 | 0 | 0 | 0 | 0 | 0 | 0 | 35 | 501.5711 | 498.1994 | 191.6809 | 1191.2989 | 101.4384 | 41.3827 | 0 | 0 | 0 | 0 | 0 | 0 | 35 | 325.2173 | 492.8711 | 188.6744 | 1006.7996 | 81.0881 | 33.1125 | 35 | 0 | 0 | 0 | 0 | 0 | 0 | 35 | 0 | 0 | 0 | 0 | 0 | 0
| 36 | 331.3117 | 505.5432 | 193.9264 | 1030.8193 | 80.7766 | 32.9848 | 331.3117 | 505.5432 | 193.9264 | 1030.8193 | 80.7766 | 32.9848 | 36 | 421.8688 | 507.5164 | 197.5076 | 1126.9331 | 90.8484 | 37.121 | 0 | 0 | 0 | 0 | 0 | 0 | 36 | 510.264 | 510.7343 | 196.8664 | 1217.7137 | 100.8935 | 41.1608 | 0 | 0 | 0 | 0 | 0 | 0 | 36 | 331.3117 | 505.5432 | 193.9264 | 1030.8193 | 80.7766 | 32.9848 | 36 | 0 | 0 | 0 | 0 | 0 | 0 | 36 | 0 | 0 | 0 | 0 | 0 | 0
| 37 | 337.4061 | 518.2154 | 199.1784 | 1054.839 | 80.465 | 32.8571 | 337.4061 | 518.2154 | 199.1784 | 1054.839 | 80.465 | 32.8571 | 37 | 429.3222 | 520.1312 | 202.6869 | 1152.1817 | 90.4245 | 36.9477 | 0 | 0 | 0 | 0 | 0 | 0 | 37 | 518.9568 | 523.2692 | 202.0518 | 1244.1285 | 100.3486 | 40.9389 | 0 | 0 | 0 | 0 | 0 | 0 | 37 | 337.4061 | 518.2154 | 199.1784 | 1054.839 | 80.465 | 32.8571 | 37 | 0 | 0 | 0 | 0 | 0 | 0 | 37 | 0 | 0 | 0 | 0 | 0 | 0
| 38 | 343.5004 | 530.8875 | 204.4304 | 1078.8588 | 80.1535 | 32.7294 | 343.5004 | 530.8875 | 204.4304 | 1078.8588 | 80.1535 | 32.7294 | 38 | 436.7756 | 532.746 | 207.8661 | 1177.4304 | 90.0005 | 36.7743 | 0 | 0 | 0 | 0 | 0 | 0 | 38 | 527.6497 | 535.8042 | 207.2373 | 1270.5433 | 99.8037 | 40.717 | 0 | 0 | 0 | 0 | 0 | 0 | 38 | 343.5004 | 530.8875 | 204.4304 | 1078.8588 | 80.1535 | 32.7294 | 38 | 0 | 0 | 0 | 0 | 0 | 0 | 38 | 0 | 0 | 0 | 0 | 0 | 0
| 39 | 349.5948 | 543.5596 | 209.6824 | 1102.8785 | 79.842 | 32.6017 | 349.5948 | 543.5596 | 209.6824 | 1102.8785 | 79.842 | 32.6017 | 39 | 444.229 | 545.3608 | 213.0454 | 1202.6791 | 89.5766 | 36.601 | 0 | 0 | 0 | 0 | 0 | 0 | 39 | 536.3426 | 548.3391 | 212.4227 | 1296.9581 | 99.2587 | 40.4951 | 0 | 0 | 0 | 0 | 0 | 0 | 39 | 349.5948 | 543.5596 | 209.6824 | 1102.8785 | 79.842 | 32.6017 | 39 | 0 | 0 | 0 | 0 | 0 | 0 | 39 | 0 | 0 | 0 | 0 | 0 | 0
| 40 | 355.6891 | 556.2317 | 214.9344 | 1126.8982 | 79.5304 | 32.474 | 355.6891 | 556.2317 | 214.9344 | 1126.8982 | 79.5304 | 32.474 | 40 | 451.6823 | 557.9756 | 218.2247 | 1227.9278 | 89.1526 | 36.4276 | 0 | 0 | 0 | 0 | 0 | 0 | 40 | 545.0355 | 560.874 | 217.6082 | 1323.3729 | 98.7138 | 40.2732 | 0 | 0 | 0 | 0 | 0 | 0 | 40 | 355.6891 | 556.2317 | 214.9344 | 1126.8982 | 79.5304 | 32.474 | 40 | 0 | 0 | 0 | 0 | 0 | 0 | 40 | 0 | 0 | 0 | 0 | 0 | 0
| 41 | 361.7835 | 568.9039 | 220.1864 | 1150.9179 | 79.2189 | 32.3463 | 361.7835 | 568.9039 | 220.1864 | 1150.9179 | 79.2189 | 32.3463 | 41 | 459.1357 | 570.5905 | 223.404 | 1253.1764 | 88.7287 | 36.2543 | 0 | 0 | 0 | 0 | 0 | 0 | 41 | 553.7284 | 573.4089 | 222.7936 | 1349.7877 | 98.1689 | 40.0513 | 0 | 0 | 0 | 0 | 0 | 0 | 41 | 361.7835 | 568.9039 | 220.1864 | 1150.9179 | 79.2189 | 32.3463 | 41 | 0 | 0 | 0 | 0 | 0 | 0 | 41 | 0 | 0 | 0 | 0 | 0 | 0
| 42 | 367.8778 | 581.576 | 225.4384 | 1174.9376 | 78.9074 | 32.2186 | 367.8778 | 581.576 | 225.4384 | 1174.9376 | 78.9074 | 32.2186 | 42 | 466.5891 | 583.2053 | 228.5832 | 1278.4251 | 88.3047 | 36.0809 | 0 | 0 | 0 | 0 | 0 | 0 | 42 | 562.4212 | 585.9439 | 227.9791 | 1376.2025 | 97.624 | 39.8294 | 0 | 0 | 0 | 0 | 0 | 0 | 42 | 367.8778 | 581.576 | 225.4384 | 1174.9376 | 78.9074 | 32.2186 | 42 | 0 | 0 | 0 | 0 | 0 | 0 | 42 | 0 | 0 | 0 | 0 | 0 | 0
| 43 | 373.9722 | 594.2481 | 230.6904 | 1198.9573 | 78.5959 | 32.0909 | 373.9722 | 594.2481 | 230.6904 | 1198.9573 | 78.5959 | 32.0909 | 43 | 474.0424 | 595.8201 | 233.7625 | 1303.6738 | 87.8807 | 35.9076 | 0 | 0 | 0 | 0 | 0 | 0 | 43 | 571.1141 | 598.4788 | 233.1645 | 1402.6173 | 97.079 | 39.6075 | 0 | 0 | 0 | 0 | 0 | 0 | 43 | 373.9722 | 594.2481 | 230.6904 | 1198.9573 | 78.5959 | 32.0909 | 43 | 0 | 0 | 0 | 0 | 0 | 0 | 43 | 0 | 0 | 0 | 0 | 0 | 0
| 44 | 380.0665 | 606.9202 | 235.9424 | 1222.977 | 78.2843 | 31.9632 | 380.0665 | 606.9202 | 235.9424 | 1222.977 | 78.2843 | 31.9632 | 44 | 481.4958 | 608.4349 | 238.9418 | 1328.9225 | 87.4568 | 35.7342 | 0 | 0 | 0 | 0 | 0 | 0 | 44 | 579.807 | 611.0137 | 238.35 | 1429.0321 | 96.5341 | 39.3856 | 0 | 0 | 0 | 0 | 0 | 0 | 44 | 380.0665 | 606.9202 | 235.9424 | 1222.977 | 78.2843 | 31.9632 | 44 | 0 | 0 | 0 | 0 | 0 | 0 | 44 | 0 | 0 | 0 | 0 | 0 | 0
| 45 | 386.1609 | 619.5923 | 241.1944 | 1246.9967 | 77.9728 | 31.8355 | 386.1609 | 619.5923 | 241.1944 | 1246.9967 | 77.9728 | 31.8355 | 45 | 488.9492 | 621.0497 | 244.1211 | 1354.1712 | 87.0328 | 35.5609 | 0 | 0 | 0 | 0 | 0 | 0 | 45 | 588.4999 | 623.5486 | 243.5354 | 1455.4469 | 95.9892 | 39.1637 | 0 | 0 | 0 | 0 | 0 | 0 | 45 | 386.1609 | 619.5923 | 241.1944 | 1246.9967 | 77.9728 | 31.8355 | 45 | 0 | 0 | 0 | 0 | 0 | 0 | 45 | 0 | 0 | 0 | 0 | 0 | 0
| 46 | 392.2552 | 632.2645 | 246.4465 | 1271.0164 | 77.6613 | 31.7078 | 392.2552 | 632.2645 | 246.4465 | 1271.0164 | 77.6613 | 31.7078 | 46 | 496.4026 | 633.6646 | 249.3004 | 1379.4198 | 86.6089 | 35.3876 | 0 | 0 | 0 | 0 | 0 | 0 | 46 | 597.1927 | 636.0836 | 248.7209 | 1481.8617 | 95.4443 | 38.9418 | 0 | 0 | 0 | 0 | 0 | 0 | 46 | 392.2552 | 632.2645 | 246.4465 | 1271.0164 | 77.6613 | 31.7078 | 46 | 0 | 0 | 0 | 0 | 0 | 0 | 46 | 0 | 0 | 0 | 0 | 0 | 0
| 47 | 398.3496 | 644.9366 | 251.6985 | 1295.0362 | 77.3497 | 31.58 | 398.3496 | 644.9366 | 251.6985 | 1295.0362 | 77.3497 | 31.58 | 47 | 503.8559 | 646.2794 | 254.4796 | 1404.6685 | 86.1849 | 35.2142 | 0 | 0 | 0 | 0 | 0 | 0 | 47 | 605.8856 | 648.6185 | 253.9063 | 1508.2765 | 94.8993 | 38.7199 | 0 | 0 | 0 | 0 | 0 | 0 | 47 | 398.3496 | 644.9366 | 251.6985 | 1295.0362 | 77.3497 | 31.58 | 47 | 0 | 0 | 0 | 0 | 0 | 0 | 47 | 0 | 0 | 0 | 0 | 0 | 0
| 48 | 404.4439 | 657.6087 | 256.9505 | 1319.0559 | 77.0382 | 31.4523 | 404.4439 | 657.6087 | 256.9505 | 1319.0559 | 77.0382 | 31.4523 | 48 | 511.3093 | 658.8942 | 259.6589 | 1429.9172 | 85.761 | 35.0409 | 0 | 0 | 0 | 0 | 0 | 0 | 48 | 614.5785 | 661.1534 | 259.0918 | 1534.6913 | 94.3544 | 38.498 | 0 | 0 | 0 | 0 | 0 | 0 | 48 | 404.4439 | 657.6087 | 256.9505 | 1319.0559 | 77.0382 | 31.4523 | 48 | 0 | 0 | 0 | 0 | 0 | 0 | 48 | 0 | 0 | 0 | 0 | 0 | 0
| 49 | 410.5383 | 670.2808 | 262.2025 | 1343.0756 | 76.7267 | 31.3246 | 410.5383 | 670.2808 | 262.2025 | 1343.0756 | 76.7267 | 31.3246 | 49 | 518.7627 | 671.509 | 264.8382 | 1455.1659 | 85.337 | 34.8675 | 0 | 0 | 0 | 0 | 0 | 0 | 49 | 623.2714 | 673.6883 | 264.2772 | 1561.1061 | 93.8095 | 38.2761 | 0 | 0 | 0 | 0 | 0 | 0 | 49 | 410.5383 | 670.2808 | 262.2025 | 1343.0756 | 76.7267 | 31.3246 | 49 | 0 | 0 | 0 | 0 | 0 | 0 | 49 | 0 | 0 | 0 | 0 | 0 | 0
| 50 | 416.6326 | 682.953 | 267.4545 | 1367.0953 | 76.4151 | 31.1969 | 416.6326 | 682.953 | 267.4545 | 1367.0953 | 76.4151 | 31.1969 | 50 | 526.216 | 684.1238 | 270.0175 | 1480.4145 | 84.9131 | 34.6942 | 0 | 0 | 0 | 0 | 0 | 0 | 50 | 631.9642 | 686.2232 | 269.4627 | 1587.5209 | 93.2646 | 38.0542 | 0 | 0 | 0 | 0 | 0 | 0 | 50 | 416.6326 | 682.953 | 267.4545 | 1367.0953 | 76.4151 | 31.1969 | 50 | 0 | 0 | 0 | 0 | 0 | 0 | 50 | 0 | 0 | 0 | 0 | 0 | 0
| 51 | 422.727 | 695.6251 | 272.7065 | 1391.115 | 76.1036 | 31.0692 | 422.727 | 695.6251 | 272.7065 | 1391.115 | 76.1036 | 31.0692 | 51 | 533.6694 | 696.7386 | 275.1967 | 1505.6632 | 84.4891 | 34.5208 | 0 | 0 | 0 | 0 | 0 | 0 | 51 | 640.6571 | 698.7582 | 274.6481 | 1613.9357 | 92.7196 | 37.8323 | 0 | 0 | 0 | 0 | 0 | 0 | 51 | 422.727 | 695.6251 | 272.7065 | 1391.115 | 76.1036 | 31.0692 | 51 | 0 | 0 | 0 | 0 | 0 | 0 | 51 | 0 | 0 | 0 | 0 | 0 | 0
| 52 | 428.8213 | 708.2972 | 277.9585 | 1415.1347 | 75.7921 | 30.9415 | 428.8213 | 708.2972 | 277.9585 | 1415.1347 | 75.7921 | 30.9415 | 52 | 541.1228 | 709.3535 | 280.376 | 1530.9119 | 84.0652 | 34.3475 | 0 | 0 | 0 | 0 | 0 | 0 | 52 | 649.35 | 711.2931 | 279.8336 | 1640.3505 | 92.1747 | 37.6104 | 0 | 0 | 0 | 0 | 0 | 0 | 52 | 428.8213 | 708.2972 | 277.9585 | 1415.1347 | 75.7921 | 30.9415 | 52 | 0 | 0 | 0 | 0 | 0 | 0 | 52 | 0 | 0 | 0 | 0 | 0 | 0
| 53 | 434.9157 | 720.9693 | 283.2105 | 1439.1544 | 75.4805 | 30.8138 | 434.9157 | 720.9693 | 283.2105 | 1439.1544 | 75.4805 | 30.8138 | 53 | 548.5761 | 721.9683 | 285.5553 | 1556.1606 | 83.6412 | 34.1741 | 0 | 0 | 0 | 0 | 0 | 0 | 53 | 658.0429 | 723.828 | 285.019 | 1666.7653 | 91.6298 | 37.3885 | 0 | 0 | 0 | 0 | 0 | 0 | 53 | 434.9157 | 720.9693 | 283.2105 | 1439.1544 | 75.4805 | 30.8138 | 53 | 0 | 0 | 0 | 0 | 0 | 0 | 53 | 0 | 0 | 0 | 0 | 0 | 0
| 54 | 441.0101 | 733.6415 | 288.4625 | 1463.1741 | 75.169 | 30.6861 | 441.0101 | 733.6415 | 288.4625 | 1463.1741 | 75.169 | 30.6861 | 54 | 556.0295 | 734.5831 | 290.7346 | 1581.4092 | 83.2172 | 34.0008 | 0 | 0 | 0 | 0 | 0 | 0 | 54 | 666.7357 | 736.3629 | 290.2045 | 1693.1801 | 91.0849 | 37.1666 | 0 | 0 | 0 | 0 | 0 | 0 | 54 | 441.0101 | 733.6415 | 288.4625 | 1463.1741 | 75.169 | 30.6861 | 54 | 0 | 0 | 0 | 0 | 0 | 0 | 54 | 0 | 0 | 0 | 0 | 0 | 0
| 55 | 447.1044 | 746.3136 | 293.7145 | 1487.1938 | 74.8575 | 30.5584 | 447.1044 | 746.3136 | 293.7145 | 1487.1938 | 74.8575 | 30.5584 | 55 | 563.4829 | 747.1979 | 295.9138 | 1606.6579 | 82.7933 | 33.8274 | 0 | 0 | 0 | 0 | 0 | 0 | 55 | 675.4286 | 748.8979 | 295.3899 | 1719.5949 | 90.5399 | 36.9447 | 0 | 0 | 0 | 0 | 0 | 0 | 55 | 447.1044 | 746.3136 | 293.7145 | 1487.1938 | 74.8575 | 30.5584 | 55 | 0 | 0 | 0 | 0 | 0 | 0 | 55 | 0 | 0 | 0 | 0 | 0 | 0
| 56 | 453.1988 | 758.9857 | 298.9665 | 1511.2135 | 74.5459 | 30.4307 | 453.1988 | 758.9857 | 298.9665 | 1511.2135 | 74.5459 | 30.4307 | 56 | 570.9363 | 759.8127 | 301.0931 | 1631.9066 | 82.3693 | 33.6541 | 0 | 0 | 0 | 0 | 0 | 0 | 56 | 684.1215 | 761.4328 | 300.5754 | 1746.0097 | 89.995 | 36.7228 | 0 | 0 | 0 | 0 | 0 | 0 | 56 | 453.1988 | 758.9857 | 298.9665 | 1511.2135 | 74.5459 | 30.4307 | 56 | 0 | 0 | 0 | 0 | 0 | 0 | 56 | 0 | 0 | 0 | 0 | 0 | 0
| 57 | 459.2931 | 771.6578 | 304.2185 | 1535.2333 | 74.2344 | 30.303 | 459.2931 | 771.6578 | 304.2185 | 1535.2333 | 74.2344 | 30.303 | 57 | 578.3896 | 772.4275 | 306.2724 | 1657.1553 | 81.9454 | 33.4807 | 0 | 0 | 0 | 0 | 0 | 0 | 57 | 692.8144 | 773.9677 | 305.7608 | 1772.4245 | 89.4501 | 36.5009 | 0 | 0 | 0 | 0 | 0 | 0 | 57 | 459.2931 | 771.6578 | 304.2185 | 1535.2333 | 74.2344 | 30.303 | 57 | 0 | 0 | 0 | 0 | 0 | 0 | 57 | 0 | 0 | 0 | 0 | 0 | 0
| 58 | 465.3875 | 784.33 | 309.4705 | 1559.253 | 73.9229 | 30.1753 | 465.3875 | 784.33 | 309.4705 | 1559.253 | 73.9229 | 30.1753 | 58 | 585.843 | 785.0424 | 311.4517 | 1682.4039 | 81.5214 | 33.3074 | 0 | 0 | 0 | 0 | 0 | 0 | 58 | 701.5072 | 786.5026 | 310.9463 | 1798.8393 | 88.9051 | 36.279 | 0 | 0 | 0 | 0 | 0 | 0 | 58 | 465.3875 | 784.33 | 309.4705 | 1559.253 | 73.9229 | 30.1753 | 58 | 0 | 0 | 0 | 0 | 0 | 0 | 58 | 0 | 0 | 0 | 0 | 0 | 0
| 59 | 471.4818 | 797.0021 | 314.7225 | 1583.2727 | 73.6114 | 30.0476 | 471.4818 | 797.0021 | 314.7225 | 1583.2727 | 73.6114 | 30.0476 | 59 | 593.2964 | 797.6572 | 316.6309 | 1707.6526 | 81.0975 | 33.134 | 0 | 0 | 0 | 0 | 0 | 0 | 59 | 710.2001 | 799.0376 | 316.1317 | 1825.2541 | 88.3602 | 36.0572 | 0 | 0 | 0 | 0 | 0 | 0 | 59 | 471.4818 | 797.0021 | 314.7225 | 1583.2727 | 73.6114 | 30.0476 | 59 | 0 | 0 | 0 | 0 | 0 | 0 | 59 | 0 | 0 | 0 | 0 | 0 | 0
| 60 | 477.5762 | 809.6742 | 319.9745 | 1607.2924 | 73.2998 | 29.9199 | 477.5762 | 809.6742 | 319.9745 | 1607.2924 | 73.2998 | 29.9199 | 60 | 600.7497 | 810.272 | 321.8102 | 1732.9013 | 80.6735 | 32.9607 | 0 | 0 | 0 | 0 | 0 | 0 | 60 | 718.893 | 811.5725 | 321.3172 | 1851.6689 | 87.8153 | 35.8353 | 0 | 0 | 0 | 0 | 0 | 0 | 60 | 477.5762 | 809.6742 | 319.9745 | 1607.2924 | 73.2998 | 29.9199 | 60 | 0 | 0 | 0 | 0 | 0 | 0 | 60 | 0 | 0 | 0 | 0 | 0 | 0
| 61 | 483.6705 | 822.3463 | 325.2265 | 1631.3121 | 72.9883 | 29.7922 | 483.6705 | 822.3463 | 325.2265 | 1631.3121 | 72.9883 | 29.7922 | 61 | 608.2031 | 822.8868 | 326.9895 | 1758.15 | 80.2496 | 32.7873 | 0 | 0 | 0 | 0 | 0 | 0 | 61 | 727.5859 | 824.1074 | 326.5027 | 1878.0837 | 87.2704 | 35.6134 | 0 | 0 | 0 | 0 | 0 | 0 | 61 | 483.6705 | 822.3463 | 325.2265 | 1631.3121 | 72.9883 | 29.7922 | 61 | 0 | 0 | 0 | 0 | 0 | 0 | 61 | 0 | 0 | 0 | 0 | 0 | 0
| 62 | 489.7649 | 835.0184 | 330.4785 | 1655.3318 | 72.6768 | 29.6645 | 489.7649 | 835.0184 | 330.4785 | 1655.3318 | 72.6768 | 29.6645 | 62 | 615.6565 | 835.5016 | 332.1688 | 1783.3986 | 79.8256 | 32.614 | 0 | 0 | 0 | 0 | 0 | 0 | 62 | 736.2788 | 836.6423 | 331.6881 | 1904.4985 | 86.7254 | 35.3915 | 0 | 0 | 0 | 0 | 0 | 0 | 62 | 489.7649 | 835.0184 | 330.4785 | 1655.3318 | 72.6768 | 29.6645 | 62 | 0 | 0 | 0 | 0 | 0 | 0 | 62 | 0 | 0 | 0 | 0 | 0 | 0
| 63 | 495.8592 | 847.6906 | 335.7306 | 1679.3515 | 72.3652 | 29.5368 | 495.8592 | 847.6906 | 335.7306 | 1679.3515 | 72.3652 | 29.5368 | 63 | 623.1099 | 848.1164 | 337.3481 | 1808.6473 | 79.4017 | 32.4406 | 0 | 0 | 0 | 0 | 0 | 0 | 63 | 744.9716 | 849.1773 | 336.8736 | 1930.9133 | 86.1805 | 35.1696 | 0 | 0 | 0 | 0 | 0 | 0 | 63 | 495.8592 | 847.6906 | 335.7306 | 1679.3515 | 72.3652 | 29.5368 | 63 | 0 | 0 | 0 | 0 | 0 | 0 | 63 | 0 | 0 | 0 | 0 | 0 | 0
| 64 | 501.9536 | 860.3627 | 340.9826 | 1703.3712 | 72.0537 | 29.4091 | 501.9536 | 860.3627 | 340.9826 | 1703.3712 | 72.0537 | 29.4091 | 64 | 630.5632 | 860.7313 | 342.5273 | 1833.896 | 78.9777 | 32.2673 | 0 | 0 | 0 | 0 | 0 | 0 | 64 | 753.6645 | 861.7122 | 342.059 | 1957.3281 | 85.6356 | 34.9477 | 0 | 0 | 0 | 0 | 0 | 0 | 64 | 501.9536 | 860.3627 | 340.9826 | 1703.3712 | 72.0537 | 29.4091 | 64 | 0 | 0 | 0 | 0 | 0 | 0 | 64 | 0 | 0 | 0 | 0 | 0 | 0
| 65 | 508.0479 | 873.0348 | 346.2346 | 1727.3909 | 71.7422 | 29.2814 | 508.0479 | 873.0348 | 346.2346 | 1727.3909 | 71.7422 | 29.2814 | 65 | 638.0166 | 873.3461 | 347.7066 | 1859.1447 | 78.5537 | 32.0939 | 0 | 0 | 0 | 0 | 0 | 0 | 65 | 762.3574 | 874.2471 | 347.2445 | 1983.7429 | 85.0907 | 34.7258 | 0 | 0 | 0 | 0 | 0 | 0 | 65 | 508.0479 | 873.0348 | 346.2346 | 1727.3909 | 71.7422 | 29.2814 | 65 | 0 | 0 | 0 | 0 | 0 | 0 | 65 | 0 | 0 | 0 | 0 | 0 | 0
| 66 | 514.1423 | 885.7069 | 351.4866 | 1751.4107 | 71.4306 | 29.1537 | 514.1423 | 885.7069 | 351.4866 | 1751.4107 | 71.4306 | 29.1537 | 66 | 645.47 | 885.9609 | 352.8859 | 1884.3933 | 78.1298 | 31.9206 | 0 | 0 | 0 | 0 | 0 | 0 | 66 | 771.0503 | 886.782 | 352.4299 | 2010.1577 | 84.5457 | 34.5039 | 0 | 0 | 0 | 0 | 0 | 0 | 66 | 514.1423 | 885.7069 | 351.4866 | 1751.4107 | 71.4306 | 29.1537 | 66 | 0 | 0 | 0 | 0 | 0 | 0 | 66 | 0 | 0 | 0 | 0 | 0 | 0
| 67 | 520.2366 | 898.3791 | 356.7386 | 1775.4304 | 71.1191 | 29.026 | 520.2366 | 898.3791 | 356.7386 | 1775.4304 | 71.1191 | 29.026 | 67 | 652.9233 | 898.5757 | 358.0652 | 1909.642 | 77.7058 | 31.7473 | 0 | 0 | 0 | 0 | 0 | 0 | 67 | 779.7431 | 899.3169 | 357.6154 | 2036.5725 | 84.0008 | 34.282 | 0 | 0 | 0 | 0 | 0 | 0 | 67 | 520.2366 | 898.3791 | 356.7386 | 1775.4304 | 71.1191 | 29.026 | 67 | 0 | 0 | 0 | 0 | 0 | 0 | 67 | 0 | 0 | 0 | 0 | 0 | 0
| 68 | 526.331 | 911.0512 | 361.9906 | 1799.4501 | 70.8076 | 28.8983 | 526.331 | 911.0512 | 361.9906 | 1799.4501 | 70.8076 | 28.8983 | 68 | 660.3767 | 911.1905 | 363.2444 | 1934.8907 | 77.2819 | 31.5739 | 0 | 0 | 0 | 0 | 0 | 0 | 68 | 788.436 | 911.8519 | 362.8008 | 2062.9873 | 83.4559 | 34.0601 | 0 | 0 | 0 | 0 | 0 | 0 | 68 | 526.331 | 911.0512 | 361.9906 | 1799.4501 | 70.8076 | 28.8983 | 68 | 0 | 0 | 0 | 0 | 0 | 0 | 68 | 0 | 0 | 0 | 0 | 0 | 0
| 69 | 532.4254 | 923.7233 | 367.2426 | 1823.4698 | 70.496 | 28.7706 | 532.4254 | 923.7233 | 367.2426 | 1823.4698 | 70.496 | 28.7706 | 69 | 667.8301 | 923.8054 | 368.4237 | 1960.1394 | 76.8579 | 31.4006 | 0 | 0 | 0 | 0 | 0 | 0 | 69 | 797.1289 | 924.3868 | 367.9863 | 2089.402 | 82.911 | 33.8382 | 0 | 0 | 0 | 0 | 0 | 0 | 69 | 532.4254 | 923.7233 | 367.2426 | 1823.4698 | 70.496 | 28.7706 | 69 | 0 | 0 | 0 | 0 | 0 | 0 | 69 | 0 | 0 | 0 | 0 | 0 | 0
| 70 | 538.5197 | 936.3954 | 372.4946 | 1847.4895 | 70.1845 | 28.6429 | 538.5197 | 936.3954 | 372.4946 | 1847.4895 | 70.1845 | 28.6429 | 70 | 675.2835 | 936.4202 | 373.603 | 1985.388 | 76.434 | 31.2272 | 0 | 0 | 0 | 0 | 0 | 0 | 70 | 805.8218 | 936.9217 | 373.1717 | 2115.8168 | 82.366 | 33.6163 | 0 | 0 | 0 | 0 | 0 | 0 | 70 | 538.5197 | 936.3954 | 372.4946 | 1847.4895 | 70.1845 | 28.6429 | 70 | 0 | 0 | 0 | 0 | 0 | 0 | 70 | 0 | 0 | 0 | 0 | 0 | 0
| 71 | 544.6141 | 949.0676 | 377.7466 | 1871.5092 | 69.873 | 28.5152 | 544.6141 | 949.0676 | 377.7466 | 1871.5092 | 69.873 | 28.5152 | 71 | 682.7368 | 949.035 | 378.7823 | 2010.6367 | 76.01 | 31.0539 | 0 | 0 | 0 | 0 | 0 | 0 | 71 | 814.5146 | 949.4566 | 378.3572 | 2142.2316 | 81.8211 | 33.3944 | 0 | 0 | 0 | 0 | 0 | 0 | 71 | 544.6141 | 949.0676 | 377.7466 | 1871.5092 | 69.873 | 28.5152 | 71 | 0 | 0 | 0 | 0 | 0 | 0 | 71 | 0 | 0 | 0 | 0 | 0 | 0
| 72 | 550.7084 | 961.7397 | 382.9986 | 1895.5289 | 69.5615 | 28.3875 | 550.7084 | 961.7397 | 382.9986 | 1895.5289 | 69.5615 | 28.3875 | 72 | 690.1902 | 961.6498 | 383.9615 | 2035.8854 | 75.5861 | 30.8805 | 0 | 0 | 0 | 0 | 0 | 0 | 72 | 823.2075 | 961.9916 | 383.5426 | 2168.6464 | 81.2762 | 33.1725 | 0 | 0 | 0 | 0 | 0 | 0 | 72 | 550.7084 | 961.7397 | 382.9986 | 1895.5289 | 69.5615 | 28.3875 | 72 | 0 | 0 | 0 | 0 | 0 | 0 | 72 | 0 | 0 | 0 | 0 | 0 | 0
| 73 | 556.8028 | 974.4118 | 388.2506 | 1919.5486 | 69.2499 | 28.2598 | 556.8028 | 974.4118 | 388.2506 | 1919.5486 | 69.2499 | 28.2598 | 73 | 697.6436 | 974.2646 | 389.1408 | 2061.1341 | 75.1621 | 30.7072 | 0 | 0 | 0 | 0 | 0 | 0 | 73 | 831.9004 | 974.5265 | 388.7281 | 2195.0612 | 80.7313 | 32.9506 | 0 | 0 | 0 | 0 | 0 | 0 | 73 | 556.8028 | 974.4118 | 388.2506 | 1919.5486 | 69.2499 | 28.2598 | 73 | 0 | 0 | 0 | 0 | 0 | 0 | 73 | 0 | 0 | 0 | 0 | 0 | 0
| 74 | 562.8971 | 987.0839 | 393.5026 | 1943.5683 | 68.9384 | 28.1321 | 562.8971 | 987.0839 | 393.5026 | 1943.5683 | 68.9384 | 28.1321 | 74 | 705.0969 | 986.8794 | 394.3201 | 2086.3827 | 74.7382 | 30.5338 | 0 | 0 | 0 | 0 | 0 | 0 | 74 | 840.5933 | 987.0614 | 393.9135 | 2221.476 | 80.1863 | 32.7287 | 0 | 0 | 0 | 0 | 0 | 0 | 74 | 562.8971 | 987.0839 | 393.5026 | 1943.5683 | 68.9384 | 28.1321 | 74 | 0 | 0 | 0 | 0 | 0 | 0 | 74 | 0 | 0 | 0 | 0 | 0 | 0
| 75 | 568.9915 | 999.7561 | 398.7546 | 1967.588 | 68.6269 | 28.0044 | 568.9915 | 999.7561 | 398.7546 | 1967.588 | 68.6269 | 28.0044 | 75 | 712.5503 | 999.4943 | 399.4994 | 2111.6314 | 74.3142 | 30.3605 | 0 | 0 | 0 | 0 | 0 | 0 | 75 | 849.2861 | 999.5963 | 399.099 | 2247.8908 | 79.6414 | 32.5068 | 0 | 0 | 0 | 0 | 0 | 0 | 75 | 568.9915 | 999.7561 | 398.7546 | 1967.588 | 68.6269 | 28.0044 | 75 | 0 | 0 | 0 | 0 | 0 | 0 | 75 | 0 | 0 | 0 | 0 | 0 | 0
| 76 | 575.0858 | 1012.4282 | 404.0066 | 1991.6078 | 68.3153 | 27.8766 | 575.0858 | 1012.4282 | 404.0066 | 1991.6078 | 68.3153 | 27.8766 | 76 | 720.0037 | 1012.1091 | 404.6786 | 2136.8801 | 73.8902 | 30.1871 | 0 | 0 | 0 | 0 | 0 | 0 | 76 | 857.979 | 1012.1313 | 404.2844 | 2274.3056 | 79.0965 | 32.2849 | 0 | 0 | 0 | 0 | 0 | 0 | 76 | 575.0858 | 1012.4282 | 404.0066 | 1991.6078 | 68.3153 | 27.8766 | 76 | 0 | 0 | 0 | 0 | 0 | 0 | 76 | 0 | 0 | 0 | 0 | 0 | 0
| 77 | 581.1802 | 1025.1003 | 409.2586 | 2015.6275 | 68.0038 | 27.7489 | 581.1802 | 1025.1003 | 409.2586 | 2015.6275 | 68.0038 | 27.7489 | 77 | 727.4571 | 1024.7239 | 409.8579 | 2162.1288 | 73.4663 | 30.0138 | 0 | 0 | 0 | 0 | 0 | 0 | 77 | 866.6719 | 1024.6662 | 409.4699 | 2300.7204 | 78.5516 | 32.063 | 0 | 0 | 0 | 0 | 0 | 0 | 77 | 581.1802 | 1025.1003 | 409.2586 | 2015.6275 | 68.0038 | 27.7489 | 77 | 0 | 0 | 0 | 0 | 0 | 0 | 77 | 0 | 0 | 0 | 0 | 0 | 0
| 78 | 587.2745 | 1037.7724 | 414.5106 | 2039.6472 | 67.6923 | 27.6212 | 587.2745 | 1037.7724 | 414.5106 | 2039.6472 | 67.6923 | 27.6212 | 78 | 734.9104 | 1037.3387 | 415.0372 | 2187.3775 | 73.0423 | 29.8404 | 0 | 0 | 0 | 0 | 0 | 0 | 78 | 875.3648 | 1037.2011 | 414.6553 | 2327.1352 | 78.0066 | 31.8411 | 0 | 0 | 0 | 0 | 0 | 0 | 78 | 587.2745 | 1037.7724 | 414.5106 | 2039.6472 | 67.6923 | 27.6212 | 78 | 0 | 0 | 0 | 0 | 0 | 0 | 78 | 0 | 0 | 0 | 0 | 0 | 0
| 79 | 593.3689 | 1050.4446 | 419.7627 | 2063.6669 | 67.3807 | 27.4935 | 593.3689 | 1050.4446 | 419.7627 | 2063.6669 | 67.3807 | 27.4935 | 79 | 742.3638 | 1049.9535 | 420.2165 | 2212.6261 | 72.6184 | 29.6671 | 0 | 0 | 0 | 0 | 0 | 0 | 79 | 884.0576 | 1049.736 | 419.8408 | 2353.55 | 77.4617 | 31.6192 | 0 | 0 | 0 | 0 | 0 | 0 | 79 | 593.3689 | 1050.4446 | 419.7627 | 2063.6669 | 67.3807 | 27.4935 | 79 | 0 | 0 | 0 | 0 | 0 | 0 | 79 | 0 | 0 | 0 | 0 | 0 | 0
| 80 | 599.4632 | 1063.1167 | 425.0147 | 2087.6866 | 67.0692 | 27.3658 | 599.4632 | 1063.1167 | 425.0147 | 2087.6866 | 67.0692 | 27.3658 | 80 | 749.8172 | 1062.5683 | 425.3957 | 2237.8748 | 72.1944 | 29.4937 | 0 | 0 | 0 | 0 | 0 | 0 | 80 | 892.7505 | 1062.271 | 425.0262 | 2379.9648 | 76.9168 | 31.3973 | 0 | 0 | 0 | 0 | 0 | 0 | 80 | 599.4632 | 1063.1167 | 425.0147 | 2087.6866 | 67.0692 | 27.3658 | 80 | 0 | 0 | 0 | 0 | 0 | 0 | 80 | 0 | 0 | 0 | 0 | 0 | 0
| 81 | 605.5576 | 1075.7888 | 430.2667 | 2111.7063 | 66.7577 | 27.2381 | 605.5576 | 1075.7888 | 430.2667 | 2111.7063 | 66.7577 | 27.2381 | 81 | 757.2705 | 1075.1832 | 430.575 | 2263.1235 | 71.7705 | 29.3204 | 0 | 0 | 0 | 0 | 0 | 0 | 81 | 901.4434 | 1074.8059 | 430.2117 | 2406.3796 | 76.3719 | 31.1754 | 0 | 0 | 0 | 0 | 0 | 0 | 81 | 605.5576 | 1075.7888 | 430.2667 | 2111.7063 | 66.7577 | 27.2381 | 81 | 0 | 0 | 0 | 0 | 0 | 0 | 81 | 0 | 0 | 0 | 0 | 0 | 0
| 82 | 611.6519 | 1088.4609 | 435.5187 | 2135.726 | 66.4461 | 27.1104 | 611.6519 | 1088.4609 | 435.5187 | 2135.726 | 66.4461 | 27.1104 | 82 | 764.7239 | 1087.798 | 435.7543 | 2288.3722 | 71.3465 | 29.147 | 0 | 0 | 0 | 0 | 0 | 0 | 82 | 910.1363 | 1087.3408 | 435.3971 | 2432.7944 | 75.8269 | 30.9535 | 0 | 0 | 0 | 0 | 0 | 0 | 82 | 611.6519 | 1088.4609 | 435.5187 | 2135.726 | 66.4461 | 27.1104 | 82 | 0 | 0 | 0 | 0 | 0 | 0 | 82 | 0 | 0 | 0 | 0 | 0 | 0
| 83 | 617.7463 | 1101.133 | 440.7707 | 2159.7457 | 66.1346 | 26.9827 | 617.7463 | 1101.133 | 440.7707 | 2159.7457 | 66.1346 | 26.9827 | 83 | 772.1773 | 1100.4128 | 440.9336 | 2313.6208 | 70.9226 | 28.9737 | 0 | 0 | 0 | 0 | 0 | 0 | 83 | 918.8292 | 1099.8757 | 440.5826 | 2459.2092 | 75.282 | 30.7316 | 0 | 0 | 0 | 0 | 0 | 0 | 83 | 617.7463 | 1101.133 | 440.7707 | 2159.7457 | 66.1346 | 26.9827 | 83 | 0 | 0 | 0 | 0 | 0 | 0 | 83 | 0 | 0 | 0 | 0 | 0 | 0
| 84 | 623.8407 | 1113.8052 | 446.0227 | 2183.7654 | 65.8231 | 26.855 | 623.8407 | 1113.8052 | 446.0227 | 2183.7654 | 65.8231 | 26.855 | 84 | 779.6306 | 1113.0276 | 446.1129 | 2338.8695 | 70.4986 | 28.8003 | 0 | 0 | 0 | 0 | 0 | 0 | 84 | 927.522 | 1112.4106 | 445.768 | 2485.624 | 74.7371 | 30.5097 | 0 | 0 | 0 | 0 | 0 | 0 | 84 | 623.8407 | 1113.8052 | 446.0227 | 2183.7654 | 65.8231 | 26.855 | 84 | 0 | 0 | 0 | 0 | 0 | 0 | 84 | 0 | 0 | 0 | 0 | 0 | 0
| 85 | 629.935 | 1126.4773 | 451.2747 | 2207.7851 | 65.5116 | 26.7273 | 629.935 | 1126.4773 | 451.2747 | 2207.7851 | 65.5116 | 26.7273 | 85 | 787.084 | 1125.6424 | 451.2921 | 2364.1182 | 70.0747 | 28.627 | 0 | 0 | 0 | 0 | 0 | 0 | 85 | 936.2149 | 1124.9456 | 450.9535 | 2512.0388 | 74.1922 | 30.2878 | 0 | 0 | 0 | 0 | 0 | 0 | 85 | 629.935 | 1126.4773 | 451.2747 | 2207.7851 | 65.5116 | 26.7273 | 85 | 0 | 0 | 0 | 0 | 0 | 0 | 85 | 0 | 0 | 0 | 0 | 0 | 0
| 86 | 636.0294 | 1139.1494 | 456.5267 | 2231.8049 | 65.2 | 26.5996 | 636.0294 | 1139.1494 | 456.5267 | 2231.8049 | 65.2 | 26.5996 | 86 | 794.5374 | 1138.2572 | 456.4714 | 2389.3669 | 69.6507 | 28.4537 | 0 | 0 | 0 | 0 | 0 | 0 | 86 | 944.9078 | 1137.4805 | 456.1389 | 2538.4536 | 73.6472 | 30.0659 | 0 | 0 | 0 | 0 | 0 | 0 | 86 | 636.0294 | 1139.1494 | 456.5267 | 2231.8049 | 65.2 | 26.5996 | 86 | 0 | 0 | 0 | 0 | 0 | 0 | 86 | 0 | 0 | 0 | 0 | 0 | 0
| 87 | 642.1237 | 1151.8215 | 461.7787 | 2255.8246 | 64.8885 | 26.4719 | 642.1237 | 1151.8215 | 461.7787 | 2255.8246 | 64.8885 | 26.4719 | 87 | 801.9908 | 1150.8721 | 461.6507 | 2414.6155 | 69.2267 | 28.2803 | 0 | 0 | 0 | 0 | 0 | 0 | 87 | 953.6007 | 1150.0154 | 461.3244 | 2564.8684 | 73.1023 | 29.844 | 0 | 0 | 0 | 0 | 0 | 0 | 87 | 642.1237 | 1151.8215 | 461.7787 | 2255.8246 | 64.8885 | 26.4719 | 87 | 0 | 0 | 0 | 0 | 0 | 0 | 87 | 0 | 0 | 0 | 0 | 0 | 0
| 88 | 648.2181 | 1164.4937 | 467.0307 | 2279.8443 | 64.577 | 26.3442 | 648.2181 | 1164.4937 | 467.0307 | 2279.8443 | 64.577 | 26.3442 | 88 | 809.4441 | 1163.4869 | 466.83 | 2439.8642 | 68.8028 | 28.107 | 0 | 0 | 0 | 0 | 0 | 0 | 88 | 962.2935 | 1162.5503 | 466.5098 | 2591.2832 | 72.5574 | 29.6221 | 0 | 0 | 0 | 0 | 0 | 0 | 88 | 648.2181 | 1164.4937 | 467.0307 | 2279.8443 | 64.577 | 26.3442 | 88 | 0 | 0 | 0 | 0 | 0 | 0 | 88 | 0 | 0 | 0 | 0 | 0 | 0
| 89 | 654.3124 | 1177.1658 | 472.2827 | 2303.864 | 64.2654 | 26.2165 | 654.3124 | 1177.1658 | 472.2827 | 2303.864 | 64.2654 | 26.2165 | 89 | 816.8975 | 1176.1017 | 472.0092 | 2465.1129 | 68.3788 | 27.9336 | 0 | 0 | 0 | 0 | 0 | 0 | 89 | 970.9864 | 1175.0853 | 471.6953 | 2617.698 | 72.0125 | 29.4002 | 0 | 0 | 0 | 0 | 0 | 0 | 89 | 654.3124 | 1177.1658 | 472.2827 | 2303.864 | 64.2654 | 26.2165 | 89 | 0 | 0 | 0 | 0 | 0 | 0 | 89 | 0 | 0 | 0 | 0 | 0 | 0
| 90 | 660.4068 | 1189.8379 | 477.5347 | 2327.8837 | 63.9539 | 26.0888 | 660.4068 | 1189.8379 | 477.5347 | 2327.8837 | 63.9539 | 26.0888 | 90 | 824.3509 | 1188.7165 | 477.1885 | 2490.3616 | 67.9549 | 27.7603 | 0 | 0 | 0 | 0 | 0 | 0 | 90 | 979.6793 | 1187.6202 | 476.8807 | 2644.1128 | 71.4675 | 29.1783 | 0 | 0 | 0 | 0 | 0 | 0 | 90 | 660.4068 | 1189.8379 | 477.5347 | 2327.8837 | 63.9539 | 26.0888 | 90 | 0 | 0 | 0 | 0 | 0 | 0 | 90 | 0 | 0 | 0 | 0 | 0 | 0
| 91 | 666.5011 | 1202.51 | 482.7867 | 2351.9034 | 63.6424 | 25.9611 | 666.5011 | 1202.51 | 482.7867 | 2351.9034 | 63.6424 | 25.9611 | 91 | 831.8042 | 1201.3313 | 482.3678 | 2515.6102 | 67.5309 | 27.5869 | 0 | 0 | 0 | 0 | 0 | 0 | 91 | 988.3722 | 1200.1551 | 482.0662 | 2670.5276 | 70.9226 | 28.9564 | 0 | 0 | 0 | 0 | 0 | 0 | 91 | 666.5011 | 1202.51 | 482.7867 | 2351.9034 | 63.6424 | 25.9611 | 91 | 0 | 0 | 0 | 0 | 0 | 0 | 91 | 0 | 0 | 0 | 0 | 0 | 0
| 92 | 672.5955 | 1215.1822 | 488.0387 | 2375.9231 | 63.3308 | 25.8334 | 672.5955 | 1215.1822 | 488.0387 | 2375.9231 | 63.3308 | 25.8334 | 92 | 839.2576 | 1213.9462 | 487.5471 | 2540.8589 | 67.107 | 27.4136 | 0 | 0 | 0 | 0 | 0 | 0 | 92 | 997.065 | 1212.69 | 487.2516 | 2696.9424 | 70.3777 | 28.7345 | 0 | 0 | 0 | 0 | 0 | 0 | 92 | 672.5955 | 1215.1822 | 488.0387 | 2375.9231 | 63.3308 | 25.8334 | 92 | 0 | 0 | 0 | 0 | 0 | 0 | 92 | 0 | 0 | 0 | 0 | 0 | 0
| 93 | 678.6898 | 1227.8543 | 493.2907 | 2399.9428 | 63.0193 | 25.7057 | 678.6898 | 1227.8543 | 493.2907 | 2399.9428 | 63.0193 | 25.7057 | 93 | 846.711 | 1226.561 | 492.7263 | 2566.1076 | 66.683 | 27.2402 | 0 | 0 | 0 | 0 | 0 | 0 | 93 | 1005.7579 | 1225.225 | 492.4371 | 2723.3572 | 69.8328 | 28.5126 | 0 | 0 | 0 | 0 | 0 | 0 | 93 | 678.6898 | 1227.8543 | 493.2907 | 2399.9428 | 63.0193 | 25.7057 | 93 | 0 | 0 | 0 | 0 | 0 | 0 | 93 | 0 | 0 | 0 | 0 | 0 | 0
| 94 | 684.7842 | 1240.5264 | 498.5427 | 2423.9625 | 62.7078 | 25.578 | 684.7842 | 1240.5264 | 498.5427 | 2423.9625 | 62.7078 | 25.578 | 94 | 854.1644 | 1239.1758 | 497.9056 | 2591.3563 | 66.2591 | 27.0669 | 0 | 0 | 0 | 0 | 0 | 0 | 94 | 1014.4508 | 1237.7599 | 497.6226 | 2749.772 | 69.2878 | 28.2907 | 0 | 0 | 0 | 0 | 0 | 0 | 94 | 684.7842 | 1240.5264 | 498.5427 | 2423.9625 | 62.7078 | 25.578 | 94 | 0 | 0 | 0 | 0 | 0 | 0 | 94 | 0 | 0 | 0 | 0 | 0 | 0
| 95 | 690.8785 | 1253.1985 | 503.7948 | 2447.9823 | 62.3962 | 25.4503 | 690.8785 | 1253.1985 | 503.7948 | 2447.9823 | 62.3962 | 25.4503 | 95 | 861.6177 | 1251.7906 | 503.0849 | 2616.6049 | 65.8351 | 26.8935 | 0 | 0 | 0 | 0 | 0 | 0 | 95 | 1023.1437 | 1250.2948 | 502.808 | 2776.1868 | 68.7429 | 28.0688 | 0 | 0 | 0 | 0 | 0 | 0 | 95 | 690.8785 | 1253.1985 | 503.7948 | 2447.9823 | 62.3962 | 25.4503 | 95 | 0 | 0 | 0 | 0 | 0 | 0 | 95 | 0 | 0 | 0 | 0 | 0 | 0
| 96 | 696.9729 | 1265.8707 | 509.0468 | 2472.002 | 62.0847 | 25.3226 | 696.9729 | 1265.8707 | 509.0468 | 2472.002 | 62.0847 | 25.3226 | 96 | 869.0711 | 1264.4054 | 508.2642 | 2641.8536 | 65.4112 | 26.7202 | 0 | 0 | 0 | 0 | 0 | 0 | 96 | 1031.8365 | 1262.8297 | 507.9935 | 2802.6016 | 68.198 | 27.8469 | 0 | 0 | 0 | 0 | 0 | 0 | 96 | 696.9729 | 1265.8707 | 509.0468 | 2472.002 | 62.0847 | 25.3226 | 96 | 0 | 0 | 0 | 0 | 0 | 0 | 96 | 0 | 0 | 0 | 0 | 0 | 0
| 97 | 703.0672 | 1278.5428 | 514.2988 | 2496.0217 | 61.7732 | 25.1949 | 703.0672 | 1278.5428 | 514.2988 | 2496.0217 | 61.7732 | 25.1949 | 97 | 876.5245 | 1277.0202 | 513.4434 | 2667.1023 | 64.9872 | 26.5468 | 0 | 0 | 0 | 0 | 0 | 0 | 97 | 1040.5294 | 1275.3647 | 513.1789 | 2829.0164 | 67.6531 | 27.625 | 0 | 0 | 0 | 0 | 0 | 0 | 97 | 703.0672 | 1278.5428 | 514.2988 | 2496.0217 | 61.7732 | 25.1949 | 97 | 0 | 0 | 0 | 0 | 0 | 0 | 97 | 0 | 0 | 0 | 0 | 0 | 0
| 98 | 709.1616 | 1291.2149 | 519.5508 | 2520.0414 | 61.4617 | 25.0672 | 709.1616 | 1291.2149 | 519.5508 | 2520.0414 | 61.4617 | 25.0672 | 98 | 883.9778 | 1289.6351 | 518.6227 | 2692.351 | 64.5632 | 26.3735 | 0 | 0 | 0 | 0 | 0 | 0 | 98 | 1049.2223 | 1287.8996 | 518.3644 | 2855.4312 | 67.1081 | 27.4031 | 0 | 0 | 0 | 0 | 0 | 0 | 98 | 709.1616 | 1291.2149 | 519.5508 | 2520.0414 | 61.4617 | 25.0672 | 98 | 0 | 0 | 0 | 0 | 0 | 0 | 98 | 0 | 0 | 0 | 0 | 0 | 0
| 99 | 715.256 | 1303.887 | 524.8028 | 2544.0611 | 61.1501 | 24.9395 | 715.256 | 1303.887 | 524.8028 | 2544.0611 | 61.1501 | 24.9395 | 99 | 891.4312 | 1302.2499 | 523.802 | 2717.5996 | 64.1393 | 26.2001 | 0 | 0 | 0 | 0 | 0 | 0 | 99 | 1057.9152 | 1300.4345 | 523.5498 | 2881.846 | 66.5632 | 27.1812 | 0 | 0 | 0 | 0 | 0 | 0 | 99 | 715.256 | 1303.887 | 524.8028 | 2544.0611 | 61.1501 | 24.9395 | 99 | 0 | 0 | 0 | 0 | 0 | 0 | 99 | 0 | 0 | 0 | 0 | 0 | 0
| 100 | 721.3503 | 1316.5591 | 530.0548 | 2568.0808 | 60.8386 | 24.8118 | 721.3503 | 1316.5591 | 530.0548 | 2568.0808 | 60.8386 | 24.8118 | 100 | 898.8846 | 1314.8647 | 528.9813 | 2742.8483 | 63.7153 | 26.0268 | 0 | 0 | 0 | 0 | 0 | 0 | 100 | 1066.608 | 1312.9694 | 528.7353 | 2908.2608 | 66.0183 | 26.9593 | 0 | 0 | 0 | 0 | 0 | 0 | 100 | 721.3503 | 1316.5591 | 530.0548 | 2568.0808 | 60.8386 | 24.8118 | 100 | 0 | 0 | 0 | 0 | 0 | 0 | 100 | 0 | 0 | 0 | 0 | 0 | 0
| 101 | 727.4447 | 1329.2313 | 535.3068 | 2592.1005 | 60.5271 | 24.6841 | 727.4447 | 1329.2313 | 535.3068 | 2592.1005 | 60.5271 | 24.6841 | 101 | 906.338 | 1327.4795 | 534.1605 | 2768.097 | 63.2914 | 25.8534 | 0 | 0 | 0 | 0 | 0 | 0 | 101 | 1075.3009 | 1325.5043 | 533.9207 | 2934.6756 | 65.4733 | 26.7374 | 0 | 0 | 0 | 0 | 0 | 0 | 101 | 727.4447 | 1329.2313 | 535.3068 | 2592.1005 | 60.5271 | 24.6841 | 101 | 0 | 0 | 0 | 0 | 0 | 0 | 101 | 0 | 0 | 0 | 0 | 0 | 0
| 102 | 733.539 | 1341.9034 | 540.5588 | 2616.1202 | 60.2155 | 24.5564 | 733.539 | 1341.9034 | 540.5588 | 2616.1202 | 60.2155 | 24.5564 | 102 | 913.7913 | 1340.0943 | 539.3398 | 2793.3457 | 62.8674 | 25.6801 | 0 | 0 | 0 | 0 | 0 | 0 | 102 | 1083.9938 | 1338.0393 | 539.1062 | 2961.0904 | 64.9284 | 26.5155 | 0 | 0 | 0 | 0 | 0 | 0 | 102 | 733.539 | 1341.9034 | 540.5588 | 2616.1202 | 60.2155 | 24.5564 | 102 | 0 | 0 | 0 | 0 | 0 | 0 | 102 | 0 | 0 | 0 | 0 | 0 | 0
| 103 | 739.6334 | 1354.5755 | 545.8108 | 2640.1399 | 59.904 | 24.4287 | 739.6334 | 1354.5755 | 545.8108 | 2640.1399 | 59.904 | 24.4287 | 103 | 921.2447 | 1352.7091 | 544.5191 | 2818.5943 | 62.4435 | 25.5067 | 0 | 0 | 0 | 0 | 0 | 0 | 103 | 1092.6867 | 1350.5742 | 544.2916 | 2987.5052 | 64.3835 | 26.2936 | 0 | 0 | 0 | 0 | 0 | 0 | 103 | 739.6334 | 1354.5755 | 545.8108 | 2640.1399 | 59.904 | 24.4287 | 103 | 0 | 0 | 0 | 0 | 0 | 0 | 103 | 0 | 0 | 0 | 0 | 0 | 0
| 104 | 745.7277 | 1367.2476 | 551.0628 | 2664.1596 | 59.5925 | 24.301 | 745.7277 | 1367.2476 | 551.0628 | 2664.1596 | 59.5925 | 24.301 | 104 | 928.6981 | 1365.324 | 549.6984 | 2843.843 | 62.0195 | 25.3334 | 0 | 0 | 0 | 0 | 0 | 0 | 104 | 1101.3796 | 1363.1091 | 549.4771 | 3013.92 | 63.8386 | 26.0717 | 0 | 0 | 0 | 0 | 0 | 0 | 104 | 745.7277 | 1367.2476 | 551.0628 | 2664.1596 | 59.5925 | 24.301 | 104 | 0 | 0 | 0 | 0 | 0 | 0 | 104 | 0 | 0 | 0 | 0 | 0 | 0
| 105 | 751.8221 | 1379.9198 | 556.3148 | 2688.1794 | 59.2809 | 24.1732 | 751.8221 | 1379.9198 | 556.3148 | 2688.1794 | 59.2809 | 24.1732 | 105 | 936.1514 | 1377.9388 | 554.8777 | 2869.0917 | 61.5956 | 25.16 | 0 | 0 | 0 | 0 | 0 | 0 | 105 | 1110.0724 | 1375.644 | 554.6625 | 3040.3348 | 63.2936 | 25.8498 | 0 | 0 | 0 | 0 | 0 | 0 | 105 | 751.8221 | 1379.9198 | 556.3148 | 2688.1794 | 59.2809 | 24.1732 | 105 | 0 | 0 | 0 | 0 | 0 | 0 | 105 | 0 | 0 | 0 | 0 | 0 | 0
| 106 | 757.9164 | 1392.5919 | 561.5668 | 2712.1991 | 58.9694 | 24.0455 | 757.9164 | 1392.5919 | 561.5668 | 2712.1991 | 58.9694 | 24.0455 | 106 | 943.6048 | 1390.5536 | 560.0569 | 2894.3404 | 61.1716 | 24.9867 | 0 | 0 | 0 | 0 | 0 | 0 | 106 | 1118.7653 | 1388.179 | 559.848 | 3066.7496 | 62.7487 | 25.6279 | 0 | 0 | 0 | 0 | 0 | 0 | 106 | 757.9164 | 1392.5919 | 561.5668 | 2712.1991 | 58.9694 | 24.0455 | 106 | 0 | 0 | 0 | 0 | 0 | 0 | 106 | 0 | 0 | 0 | 0 | 0 | 0
| 107 | 764.0108 | 1405.264 | 566.8188 | 2736.2188 | 58.6579 | 23.9178 | 764.0108 | 1405.264 | 566.8188 | 2736.2188 | 58.6579 | 23.9178 | 107 | 951.0582 | 1403.1684 | 565.2362 | 2919.589 | 60.7477 | 24.8134 | 0 | 0 | 0 | 0 | 0 | 0 | 107 | 1127.4582 | 1400.7139 | 565.0334 | 3093.1644 | 62.2038 | 25.406 | 0 | 0 | 0 | 0 | 0 | 0 | 107 | 764.0108 | 1405.264 | 566.8188 | 2736.2188 | 58.6579 | 23.9178 | 107 | 0 | 0 | 0 | 0 | 0 | 0 | 107 | 0 | 0 | 0 | 0 | 0 | 0
| 108 | 770.1051 | 1417.9361 | 572.0708 | 2760.2385 | 58.3463 | 23.7901 | 770.1051 | 1417.9361 | 572.0708 | 2760.2385 | 58.3463 | 23.7901 | 108 | 958.5115 | 1415.7832 | 570.4155 | 2944.8377 | 60.3237 | 24.64 | 0 | 0 | 0 | 0 | 0 | 0 | 108 | 1136.1511 | 1413.2488 | 570.2189 | 3119.5792 | 61.6589 | 25.1841 | 0 | 0 | 0 | 0 | 0 | 0 | 108 | 770.1051 | 1417.9361 | 572.0708 | 2760.2385 | 58.3463 | 23.7901 | 108 | 0 | 0 | 0 | 0 | 0 | 0 | 108 | 0 | 0 | 0 | 0 | 0 | 0
| 109 | 776.1995 | 1430.6083 | 577.3228 | 2784.2582 | 58.0348 | 23.6624 | 776.1995 | 1430.6083 | 577.3228 | 2784.2582 | 58.0348 | 23.6624 | 109 | 965.9649 | 1428.398 | 575.5948 | 2970.0864 | 59.8997 | 24.4667 | 0 | 0 | 0 | 0 | 0 | 0 | 109 | 1144.8439 | 1425.7837 | 575.4043 | 3145.994 | 61.1139 | 24.9622 | 0 | 0 | 0 | 0 | 0 | 0 | 109 | 776.1995 | 1430.6083 | 577.3228 | 2784.2582 | 58.0348 | 23.6624 | 109 | 0 | 0 | 0 | 0 | 0 | 0 | 109 | 0 | 0 | 0 | 0 | 0 | 0
| 110 | 782.2938 | 1443.2804 | 582.5748 | 2808.2779 | 57.7233 | 23.5347 | 782.2938 | 1443.2804 | 582.5748 | 2808.2779 | 57.7233 | 23.5347 | 110 | 973.4183 | 1441.0129 | 580.774 | 2995.3351 | 59.4758 | 24.2933 | 0 | 0 | 0 | 0 | 0 | 0 | 110 | 1153.5368 | 1438.3187 | 580.5898 | 3172.4088 | 60.569 | 24.7403 | 0 | 0 | 0 | 0 | 0 | 0 | 110 | 782.2938 | 1443.2804 | 582.5748 | 2808.2779 | 57.7233 | 23.5347 | 110 | 0 | 0 | 0 | 0 | 0 | 0 | 110 | 0 | 0 | 0 | 0 | 0 | 0
| 111 | 788.3882 | 1455.9525 | 587.8268 | 2832.2976 | 57.4118 | 23.407 | 788.3882 | 1455.9525 | 587.8268 | 2832.2976 | 57.4118 | 23.407 | 111 | 980.8717 | 1453.6277 | 585.9533 | 3020.5838 | 59.0518 | 24.12 | 0 | 0 | 0 | 0 | 0 | 0 | 111 | 1162.2297 | 1450.8536 | 585.7752 | 3198.8236 | 60.0241 | 24.5184 | 0 | 0 | 0 | 0 | 0 | 0 | 111 | 788.3882 | 1455.9525 | 587.8268 | 2832.2976 | 57.4118 | 23.407 | 111 | 0 | 0 | 0 | 0 | 0 | 0 | 111 | 0 | 0 | 0 | 0 | 0 | 0
| 112 | 794.4825 | 1468.6246 | 593.0789 | 2856.3173 | 57.1002 | 23.2793 | 794.4825 | 1468.6246 | 593.0789 | 2856.3173 | 57.1002 | 23.2793 | 112 | 988.325 | 1466.2425 | 591.1326 | 3045.8324 | 58.6279 | 23.9466 | 0 | 0 | 0 | 0 | 0 | 0 | 112 | 1170.9226 | 1463.3885 | 590.9607 | 3225.2384 | 59.4792 | 24.2965 | 0 | 0 | 0 | 0 | 0 | 0 | 112 | 794.4825 | 1468.6246 | 593.0789 | 2856.3173 | 57.1002 | 23.2793 | 112 | 0 | 0 | 0 | 0 | 0 | 0 | 112 | 0 | 0 | 0 | 0 | 0 | 0
| 113 | 800.5769 | 1481.2968 | 598.3309 | 2880.337 | 56.7887 | 23.1516 | 800.5769 | 1481.2968 | 598.3309 | 2880.337 | 56.7887 | 23.1516 | 113 | 995.7784 | 1478.8573 | 596.3119 | 3071.0811 | 58.2039 | 23.7733 | 0 | 0 | 0 | 0 | 0 | 0 | 113 | 1179.6154 | 1475.9234 | 596.1461 | 3251.6532 | 58.9342 | 24.0746 | 0 | 0 | 0 | 0 | 0 | 0 | 113 | 800.5769 | 1481.2968 | 598.3309 | 2880.337 | 56.7887 | 23.1516 | 113 | 0 | 0 | 0 | 0 | 0 | 0 | 113 | 0 | 0 | 0 | 0 | 0 | 0
| 114 | 806.6713 | 1493.9689 | 603.5829 | 2904.3568 | 56.4772 | 23.0239 | 806.6713 | 1493.9689 | 603.5829 | 2904.3568 | 56.4772 | 23.0239 | 114 | 1003.2318 | 1491.4721 | 601.4911 | 3096.3298 | 57.78 | 23.5999 | 0 | 0 | 0 | 0 | 0 | 0 | 114 | 1188.3083 | 1488.4584 | 601.3316 | 3278.068 | 58.3893 | 23.8527 | 0 | 0 | 0 | 0 | 0 | 0 | 114 | 806.6713 | 1493.9689 | 603.5829 | 2904.3568 | 56.4772 | 23.0239 | 114 | 0 | 0 | 0 | 0 | 0 | 0 | 114 | 0 | 0 | 0 | 0 | 0 | 0
| 115 | 812.7656 | 1506.641 | 608.8349 | 2928.3765 | 56.1656 | 22.8962 | 812.7656 | 1506.641 | 608.8349 | 2928.3765 | 56.1656 | 22.8962 | 115 | 1010.6851 | 1504.087 | 606.6704 | 3121.5785 | 57.356 | 23.4266 | 0 | 0 | 0 | 0 | 0 | 0 | 115 | 1197.0012 | 1500.9933 | 606.517 | 3304.4828 | 57.8444 | 23.6308 | 0 | 0 | 0 | 0 | 0 | 0 | 115 | 812.7656 | 1506.641 | 608.8349 | 2928.3765 | 56.1656 | 22.8962 | 115 | 0 | 0 | 0 | 0 | 0 | 0 | 115 | 0 | 0 | 0 | 0 | 0 | 0
| 116 | 818.86 | 1519.3131 | 614.0869 | 2952.3962 | 55.8541 | 22.7685 | 818.86 | 1519.3131 | 614.0869 | 2952.3962 | 55.8541 | 22.7685 | 116 | 1018.1385 | 1516.7018 | 611.8497 | 3146.8271 | 56.9321 | 23.2532 | 0 | 0 | 0 | 0 | 0 | 0 | 116 | 1205.6941 | 1513.5282 | 611.7025 | 3330.8976 | 57.2995 | 23.4089 | 0 | 0 | 0 | 0 | 0 | 0 | 116 | 818.86 | 1519.3131 | 614.0869 | 2952.3962 | 55.8541 | 22.7685 | 116 | 0 | 0 | 0 | 0 | 0 | 0 | 116 | 0 | 0 | 0 | 0 | 0 | 0
| 117 | 824.9543 | 1531.9853 | 619.3389 | 2976.4159 | 55.5426 | 22.6408 | 824.9543 | 1531.9853 | 619.3389 | 2976.4159 | 55.5426 | 22.6408 | 117 | 1025.5919 | 1529.3166 | 617.029 | 3172.0758 | 56.5081 | 23.0799 | 0 | 0 | 0 | 0 | 0 | 0 | 117 | 1214.3869 | 1526.0631 | 616.8879 | 3357.3124 | 56.7545 | 23.187 | 0 | 0 | 0 | 0 | 0 | 0 | 117 | 824.9543 | 1531.9853 | 619.3389 | 2976.4159 | 55.5426 | 22.6408 | 117 | 0 | 0 | 0 | 0 | 0 | 0 | 117 | 0 | 0 | 0 | 0 | 0 | 0
| 118 | 831.0487 | 1544.6574 | 624.5909 | 3000.4356 | 55.231 | 22.5131 | 831.0487 | 1544.6574 | 624.5909 | 3000.4356 | 55.231 | 22.5131 | 118 | 1033.0453 | 1541.9314 | 622.2082 | 3197.3245 | 56.0842 | 22.9065 | 0 | 0 | 0 | 0 | 0 | 0 | 118 | 1223.0798 | 1538.598 | 622.0734 | 3383.7272 | 56.2096 | 22.9651 | 0 | 0 | 0 | 0 | 0 | 0 | 118 | 831.0487 | 1544.6574 | 624.5909 | 3000.4356 | 55.231 | 22.5131 | 118 | 0 | 0 | 0 | 0 | 0 | 0 | 118 | 0 | 0 | 0 | 0 | 0 | 0
| 119 | 837.143 | 1557.3295 | 629.8429 | 3024.4553 | 54.9195 | 22.3854 | 837.143 | 1557.3295 | 629.8429 | 3024.4553 | 54.9195 | 22.3854 | 119 | 1040.4986 | 1554.5462 | 627.3875 | 3222.5732 | 55.6602 | 22.7332 | 0 | 0 | 0 | 0 | 0 | 0 | 119 | 1231.7727 | 1551.133 | 627.2588 | 3410.142 | 55.6647 | 22.7432 | 0 | 0 | 0 | 0 | 0 | 0 | 119 | 837.143 | 1557.3295 | 629.8429 | 3024.4553 | 54.9195 | 22.3854 | 119 | 0 | 0 | 0 | 0 | 0 | 0 | 119 | 0 | 0 | 0 | 0 | 0 | 0
| 120 | 843.2374 | 1570.0016 | 635.0949 | 3048.475 | 54.608 | 22.2577 | 843.2374 | 1570.0016 | 635.0949 | 3048.475 | 54.608 | 22.2577 | 120 | 1047.952 | 1567.161 | 632.5668 | 3247.8218 | 55.2362 | 22.5598 | 0 | 0 | 0 | 0 | 0 | 0 | 120 | 1240.4656 | 1563.6679 | 632.4443 | 3436.5568 | 55.1198 | 22.5213 | 0 | 0 | 0 | 0 | 0 | 0 | 120 | 843.2374 | 1570.0016 | 635.0949 | 3048.475 | 54.608 | 22.2577 | 120 | 0 | 0 | 0 | 0 | 0 | 0 | 120 | 0 | 0 | 0 | 0 | 0 | 0
| 121 | 849.3317 | 1582.6737 | 640.3469 | 3072.4947 | 54.2964 | 22.13 | 849.3317 | 1582.6737 | 640.3469 | 3072.4947 | 54.2964 | 22.13 | 121 | 1055.4054 | 1579.7759 | 637.7461 | 3273.0705 | 54.8123 | 22.3865 | 0 | 0 | 0 | 0 | 0 | 0 | 121 | 1249.1585 | 1576.2028 | 637.6297 | 3462.9716 | 54.5748 | 22.2994 | 0 | 0 | 0 | 0 | 0 | 0 | 121 | 849.3317 | 1582.6737 | 640.3469 | 3072.4947 | 54.2964 | 22.13 | 121 | 0 | 0 | 0 | 0 | 0 | 0 | 121 | 0 | 0 | 0 | 0 | 0 | 0
| 122 | 855.4261 | 1595.3459 | 645.5989 | 3096.5144 | 53.9849 | 22.0023 | 855.4261 | 1595.3459 | 645.5989 | 3096.5144 | 53.9849 | 22.0023 | 122 | 1062.8587 | 1592.3907 | 642.9253 | 3298.3192 | 54.3883 | 22.2131 | 0 | 0 | 0 | 0 | 0 | 0 | 122 | 1257.8513 | 1588.7377 | 642.8152 | 3489.3864 | 54.0299 | 22.0775 | 0 | 0 | 0 | 0 | 0 | 0 | 122 | 855.4261 | 1595.3459 | 645.5989 | 3096.5144 | 53.9849 | 22.0023 | 122 | 0 | 0 | 0 | 0 | 0 | 0 | 122 | 0 | 0 | 0 | 0 | 0 | 0
| 123 | 861.5204 | 1608.018 | 650.8509 | 3120.5341 | 53.6734 | 21.8746 | 861.5204 | 1608.018 | 650.8509 | 3120.5341 | 53.6734 | 21.8746 | 123 | 1070.3121 | 1605.0055 | 648.1046 | 3323.5679 | 53.9644 | 22.0398 | 0 | 0 | 0 | 0 | 0 | 0 | 123 | 1266.5442 | 1601.2727 | 648.0006 | 3515.8012 | 53.485 | 21.8556 | 0 | 0 | 0 | 0 | 0 | 0 | 123 | 861.5204 | 1608.018 | 650.8509 | 3120.5341 | 53.6734 | 21.8746 | 123 | 0 | 0 | 0 | 0 | 0 | 0 | 123 | 0 | 0 | 0 | 0 | 0 | 0
| 124 | 867.6148 | 1620.6901 | 656.1029 | 3144.5539 | 53.3619 | 21.7469 | 867.6148 | 1620.6901 | 656.1029 | 3144.5539 | 53.3619 | 21.7469 | 124 | 1077.7655 | 1617.6203 | 653.2839 | 3348.8165 | 53.5404 | 21.8664 | 0 | 0 | 0 | 0 | 0 | 0 | 124 | 1275.2371 | 1613.8076 | 653.1861 | 3542.216 | 52.9401 | 21.6337 | 0 | 0 | 0 | 0 | 0 | 0 | 124 | 867.6148 | 1620.6901 | 656.1029 | 3144.5539 | 53.3619 | 21.7469 | 124 | 0 | 0 | 0 | 0 | 0 | 0 | 124 | 0 | 0 | 0 | 0 | 0 | 0
| 125 | 873.7091 | 1633.3622 | 661.3549 | 3168.5736 | 53.0503 | 21.6192 | 873.7091 | 1633.3622 | 661.3549 | 3168.5736 | 53.0503 | 21.6192 | 125 | 1085.2189 | 1630.2351 | 658.4632 | 3374.0652 | 53.1165 | 21.6931 | 0 | 0 | 0 | 0 | 0 | 0 | 125 | 1283.93 | 1626.3425 | 658.3715 | 3568.6308 | 52.3951 | 21.4118 | 0 | 0 | 0 | 0 | 0 | 0 | 125 | 873.7091 | 1633.3622 | 661.3549 | 3168.5736 | 53.0503 | 21.6192 | 125 | 0 | 0 | 0 | 0 | 0 | 0 | 125 | 0 | 0 | 0 | 0 | 0 | 0
| 126 | 879.8035 | 1646.0344 | 666.6069 | 3192.5933 | 52.7388 | 21.4915 | 879.8035 | 1646.0344 | 666.6069 | 3192.5933 | 52.7388 | 21.4915 | 126 | 1092.6722 | 1642.8499 | 663.6425 | 3399.3139 | 52.6925 | 21.5197 | 0 | 0 | 0 | 0 | 0 | 0 | 126 | 1292.6228 | 1638.8774 | 663.557 | 3595.0456 | 51.8502 | 21.1899 | 0 | 0 | 0 | 0 | 0 | 0 | 126 | 879.8035 | 1646.0344 | 666.6069 | 3192.5933 | 52.7388 | 21.4915 | 126 | 0 | 0 | 0 | 0 | 0 | 0 | 126 | 0 | 0 | 0 | 0 | 0 | 0
| 127 | 885.8978 | 1658.7065 | 671.8589 | 3216.613 | 52.4273 | 21.3638 | 885.8978 | 1658.7065 | 671.8589 | 3216.613 | 52.4273 | 21.3638 | 127 | 1100.1256 | 1655.4648 | 668.8217 | 3424.5626 | 52.2686 | 21.3464 | 0 | 0 | 0 | 0 | 0 | 0 | 127 | 1301.3157 | 1651.4124 | 668.7424 | 3621.4604 | 51.3053 | 20.968 | 0 | 0 | 0 | 0 | 0 | 0 | 127 | 885.8978 | 1658.7065 | 671.8589 | 3216.613 | 52.4273 | 21.3638 | 127 | 0 | 0 | 0 | 0 | 0 | 0 | 127 | 0 | 0 | 0 | 0 | 0 | 0
| 128 | 891.9922 | 1671.3786 | 677.111 | 3240.6327 | 52.1157 | 21.2361 | 891.9922 | 1671.3786 | 677.111 | 3240.6327 | 52.1157 | 21.2361 | 128 | 1107.579 | 1668.0796 | 674.001 | 3449.8112 | 51.8446 | 21.1731 | 0 | 0 | 0 | 0 | 0 | 0 | 128 | 1310.0086 | 1663.9473 | 673.9279 | 3647.8752 | 50.7604 | 20.7461 | 0 | 0 | 0 | 0 | 0 | 0 | 128 | 891.9922 | 1671.3786 | 677.111 | 3240.6327 | 52.1157 | 21.2361 | 128 | 0 | 0 | 0 | 0 | 0 | 0 | 128 | 0 | 0 | 0 | 0 | 0 | 0
| 129 | 898.0866 | 1684.0507 | 682.363 | 3264.6524 | 51.8042 | 21.1084 | 898.0866 | 1684.0507 | 682.363 | 3264.6524 | 51.8042 | 21.1084 | 129 | 1115.0323 | 1680.6944 | 679.1803 | 3475.0599 | 51.4207 | 20.9997 | 0 | 0 | 0 | 0 | 0 | 0 | 129 | 1318.7015 | 1676.4822 | 679.1134 | 3674.29 | 50.2154 | 20.5242 | 0 | 0 | 0 | 0 | 0 | 0 | 129 | 898.0866 | 1684.0507 | 682.363 | 3264.6524 | 51.8042 | 21.1084 | 129 | 0 | 0 | 0 | 0 | 0 | 0 | 129 | 0 | 0 | 0 | 0 | 0 | 0
| 130 | 904.1809 | 1696.7229 | 687.615 | 3288.6721 | 51.4927 | 20.9807 | 904.1809 | 1696.7229 | 687.615 | 3288.6721 | 51.4927 | 20.9807 | 130 | 1122.4857 | 1693.3092 | 684.3596 | 3500.3086 | 50.9967 | 20.8264 | 0 | 0 | 0 | 0 | 0 | 0 | 130 | 1327.3943 | 1689.0171 | 684.2988 | 3700.7048 | 49.6705 | 20.3023 | 0 | 0 | 0 | 0 | 0 | 0 | 130 | 904.1809 | 1696.7229 | 687.615 | 3288.6721 | 51.4927 | 20.9807 | 130 | 0 | 0 | 0 | 0 | 0 | 0 | 130 | 0 | 0 | 0 | 0 | 0 | 0
| 131 | 910.2753 | 1709.395 | 692.867 | 3312.6918 | 51.1811 | 20.853 | 910.2753 | 1709.395 | 692.867 | 3312.6918 | 51.1811 | 20.853 | 131 | 1129.9391 | 1705.924 | 689.5388 | 3525.5573 | 50.5727 | 20.653 | 0 | 0 | 0 | 0 | 0 | 0 | 131 | 1336.0872 | 1701.5521 | 689.4843 | 3727.1196 | 49.1256 | 20.0804 | 0 | 0 | 0 | 0 | 0 | 0 | 131 | 910.2753 | 1709.395 | 692.867 | 3312.6918 | 51.1811 | 20.853 | 131 | 0 | 0 | 0 | 0 | 0 | 0 | 131 | 0 | 0 | 0 | 0 | 0 | 0
| 132 | 916.3696 | 1722.0671 | 698.119 | 3336.7115 | 50.8696 | 20.7253 | 916.3696 | 1722.0671 | 698.119 | 3336.7115 | 50.8696 | 20.7253 | 132 | 1137.3925 | 1718.5389 | 694.7181 | 3550.8059 | 50.1488 | 20.4797 | 0 | 0 | 0 | 0 | 0 | 0 | 132 | 1344.7801 | 1714.087 | 694.6697 | 3753.5344 | 48.5807 | 19.8585 | 0 | 0 | 0 | 0 | 0 | 0 | 132 | 916.3696 | 1722.0671 | 698.119 | 3336.7115 | 50.8696 | 20.7253 | 132 | 0 | 0 | 0 | 0 | 0 | 0 | 132 | 0 | 0 | 0 | 0 | 0 | 0
| 133 | 922.464 | 1734.7392 | 703.371 | 3360.7312 | 50.5581 | 20.5976 | 922.464 | 1734.7392 | 703.371 | 3360.7312 | 50.5581 | 20.5976 | 133 | 1144.8458 | 1731.1537 | 699.8974 | 3576.0546 | 49.7248 | 20.3063 | 0 | 0 | 0 | 0 | 0 | 0 | 133 | 1353.473 | 1726.6219 | 699.8552 | 3779.9492 | 48.0357 | 19.6366 | 0 | 0 | 0 | 0 | 0 | 0 | 133 | 922.464 | 1734.7392 | 703.371 | 3360.7312 | 50.5581 | 20.5976 | 133 | 0 | 0 | 0 | 0 | 0 | 0 | 133 | 0 | 0 | 0 | 0 | 0 | 0
| 134 | 928.5583 | 1747.4114 | 708.623 | 3384.751 | 50.2465 | 20.4698 | 928.5583 | 1747.4114 | 708.623 | 3384.751 | 50.2465 | 20.4698 | 134 | 1152.2992 | 1743.7685 | 705.0767 | 3601.3033 | 49.3009 | 20.133 | 0 | 0 | 0 | 0 | 0 | 0 | 134 | 1362.1658 | 1739.1568 | 705.0406 | 3806.364 | 47.4908 | 19.4147 | 0 | 0 | 0 | 0 | 0 | 0 | 134 | 928.5583 | 1747.4114 | 708.623 | 3384.751 | 50.2465 | 20.4698 | 134 | 0 | 0 | 0 | 0 | 0 | 0 | 134 | 0 | 0 | 0 | 0 | 0 | 0
| 135 | 934.6527 | 1760.0835 | 713.875 | 3408.7707 | 49.935 | 20.3421 | 934.6527 | 1760.0835 | 713.875 | 3408.7707 | 49.935 | 20.3421 | 135 | 1159.7526 | 1756.3833 | 710.2559 | 3626.552 | 48.8769 | 19.9596 | 0 | 0 | 0 | 0 | 0 | 0 | 135 | 1370.8587 | 1751.6917 | 710.2261 | 3832.7788 | 46.9459 | 19.1928 | 0 | 0 | 0 | 0 | 0 | 0 | 135 | 934.6527 | 1760.0835 | 713.875 | 3408.7707 | 49.935 | 20.3421 | 135 | 0 | 0 | 0 | 0 | 0 | 0 | 135 | 0 | 0 | 0 | 0 | 0 | 0
| 136 | 940.747 | 1772.7556 | 719.127 | 3432.7904 | 49.6235 | 20.2144 | 940.747 | 1772.7556 | 719.127 | 3432.7904 | 49.6235 | 20.2144 | 136 | 1167.2059 | 1768.9981 | 715.4352 | 3651.8006 | 48.453 | 19.7863 | 0 | 0 | 0 | 0 | 0 | 0 | 136 | 1379.5516 | 1764.2267 | 715.4115 | 3859.1936 | 46.401 | 18.9709 | 0 | 0 | 0 | 0 | 0 | 0 | 136 | 940.747 | 1772.7556 | 719.127 | 3432.7904 | 49.6235 | 20.2144 | 136 | 0 | 0 | 0 | 0 | 0 | 0 | 136 | 0 | 0 | 0 | 0 | 0 | 0
| 137 | 946.8414 | 1785.4277 | 724.379 | 3456.8101 | 49.312 | 20.0867 | 946.8414 | 1785.4277 | 724.379 | 3456.8101 | 49.312 | 20.0867 | 137 | 1174.6593 | 1781.6129 | 720.6145 | 3677.0493 | 48.029 | 19.6129 | 0 | 0 | 0 | 0 | 0 | 0 | 137 | 1388.2445 | 1776.7616 | 720.597 | 3885.6084 | 45.856 | 18.749 | 0 | 0 | 0 | 0 | 0 | 0 | 137 | 946.8414 | 1785.4277 | 724.379 | 3456.8101 | 49.312 | 20.0867 | 137 | 0 | 0 | 0 | 0 | 0 | 0 | 137 | 0 | 0 | 0 | 0 | 0 | 0
| 138 | 952.9357 | 1798.0998 | 729.631 | 3480.8298 | 49.0004 | 19.959 | 952.9357 | 1798.0998 | 729.631 | 3480.8298 | 49.0004 | 19.959 | 138 | 1182.1127 | 1794.2278 | 725.7938 | 3702.298 | 47.6051 | 19.4396 | 0 | 0 | 0 | 0 | 0 | 0 | 138 | 1396.9373 | 1789.2965 | 725.7824 | 3912.0232 | 45.3111 | 18.5271 | 0 | 0 | 0 | 0 | 0 | 0 | 138 | 952.9357 | 1798.0998 | 729.631 | 3480.8298 | 49.0004 | 19.959 | 138 | 0 | 0 | 0 | 0 | 0 | 0 | 138 | 0 | 0 | 0 | 0 | 0 | 0
| 139 | 959.0301 | 1810.772 | 734.883 | 3504.8495 | 48.6889 | 19.8313 | 959.0301 | 1810.772 | 734.883 | 3504.8495 | 48.6889 | 19.8313 | 139 | 1189.566 | 1806.8426 | 730.973 | 3727.5467 | 47.1811 | 19.2662 | 0 | 0 | 0 | 0 | 0 | 0 | 139 | 1405.6302 | 1801.8314 | 730.9679 | 3938.438 | 44.7662 | 18.3052 | 0 | 0 | 0 | 0 | 0 | 0 | 139 | 959.0301 | 1810.772 | 734.883 | 3504.8495 | 48.6889 | 19.8313 | 139 | 0 | 0 | 0 | 0 | 0 | 0 | 139 | 0 | 0 | 0 | 0 | 0 | 0
| 140 | 965.1244 | 1823.4441 | 740.135 | 3528.8692 | 48.3774 | 19.7036 | 965.1244 | 1823.4441 | 740.135 | 3528.8692 | 48.3774 | 19.7036 | 140 | 1197.0194 | 1819.4574 | 736.1523 | 3752.7953 | 46.7572 | 19.0929 | 0 | 0 | 0 | 0 | 0 | 0 | 140 | 1414.3231 | 1814.3664 | 736.1533 | 3964.8528 | 44.2213 | 18.0833 | 0 | 0 | 0 | 0 | 0 | 0 | 140 | 965.1244 | 1823.4441 | 740.135 | 3528.8692 | 48.3774 | 19.7036 | 140 | 0 | 0 | 0 | 0 | 0 | 0 | 140 | 0 | 0 | 0 | 0 | 0 | 0
| 141 | 971.2188 | 1836.1162 | 745.387 | 3552.8889 | 48.0658 | 19.5759 | 971.2188 | 1836.1162 | 745.387 | 3552.8889 | 48.0658 | 19.5759 | 141 | 1204.4728 | 1832.0722 | 741.3316 | 3778.044 | 46.3332 | 18.9195 | 0 | 0 | 0 | 0 | 0 | 0 | 141 | 1423.016 | 1826.9013 | 741.3388 | 3991.2676 | 43.6763 | 17.8614 | 0 | 0 | 0 | 0 | 0 | 0 | 141 | 971.2188 | 1836.1162 | 745.387 | 3552.8889 | 48.0658 | 19.5759 | 141 | 0 | 0 | 0 | 0 | 0 | 0 | 141 | 0 | 0 | 0 | 0 | 0 | 0
| 142 | 977.3131 | 1848.7883 | 750.639 | 3576.9086 | 47.7543 | 19.4482 | 977.3131 | 1848.7883 | 750.639 | 3576.9086 | 47.7543 | 19.4482 | 142 | 1211.9262 | 1844.687 | 746.5109 | 3803.2927 | 45.9092 | 18.7462 | 0 | 0 | 0 | 0 | 0 | 0 | 142 | 1431.7089 | 1839.4362 | 746.5242 | 4017.6824 | 43.1314 | 17.6395 | 0 | 0 | 0 | 0 | 0 | 0 | 142 | 977.3131 | 1848.7883 | 750.639 | 3576.9086 | 47.7543 | 19.4482 | 142 | 0 | 0 | 0 | 0 | 0 | 0 | 142 | 0 | 0 | 0 | 0 | 0 | 0
| 143 | 983.4075 | 1861.4605 | 755.891 | 3600.9284 | 47.4428 | 19.3205 | 983.4075 | 1861.4605 | 755.891 | 3600.9284 | 47.4428 | 19.3205 | 143 | 1219.3795 | 1857.3018 | 751.6902 | 3828.5414 | 45.4853 | 18.5728 | 0 | 0 | 0 | 0 | 0 | 0 | 143 | 1440.4017 | 1851.9711 | 751.7097 | 4044.0972 | 42.5865 | 17.4176 | 0 | 0 | 0 | 0 | 0 | 0 | 143 | 983.4075 | 1861.4605 | 755.891 | 3600.9284 | 47.4428 | 19.3205 | 143 | 0 | 0 | 0 | 0 | 0 | 0 | 143 | 0 | 0 | 0 | 0 | 0 | 0
| 144 | 989.5019 | 1874.1326 | 761.1431 | 3624.9481 | 47.1312 | 19.1928 | 989.5019 | 1874.1326 | 761.1431 | 3624.9481 | 47.1312 | 19.1928 | 144 | 1226.8329 | 1869.9167 | 756.8694 | 3853.7901 | 45.0613 | 18.3995 | 0 | 0 | 0 | 0 | 0 | 0 | 144 | 1449.0946 | 1864.5061 | 756.8951 | 4070.512 | 42.0415 | 17.1958 | 0 | 0 | 0 | 0 | 0 | 0 | 144 | 989.5019 | 1874.1326 | 761.1431 | 3624.9481 | 47.1312 | 19.1928 | 144 | 0 | 0 | 0 | 0 | 0 | 0 | 144 | 0 | 0 | 0 | 0 | 0 | 0
| 145 | 995.5962 | 1886.8047 | 766.3951 | 3648.9678 | 46.8197 | 19.0651 | 995.5962 | 1886.8047 | 766.3951 | 3648.9678 | 46.8197 | 19.0651 | 145 | 1234.2863 | 1882.5315 | 762.0487 | 3879.0387 | 44.6374 | 18.2261 | 0 | 0 | 0 | 0 | 0 | 0 | 145 | 1457.7875 | 1877.041 | 762.0806 | 4096.9268 | 41.4966 | 16.9739 | 0 | 0 | 0 | 0 | 0 | 0 | 145 | 995.5962 | 1886.8047 | 766.3951 | 3648.9678 | 46.8197 | 19.0651 | 145 | 0 | 0 | 0 | 0 | 0 | 0 | 145 | 0 | 0 | 0 | 0 | 0 | 0
| 146 | 1001.6906 | 1899.4768 | 771.6471 | 3672.9875 | 46.5082 | 18.9374 | 1001.6906 | 1899.4768 | 771.6471 | 3672.9875 | 46.5082 | 18.9374 | 146 | 1241.7396 | 1895.1463 | 767.228 | 3904.2874 | 44.2134 | 18.0528 | 0 | 0 | 0 | 0 | 0 | 0 | 146 | 1466.4804 | 1889.5759 | 767.266 | 4123.3416 | 40.9517 | 16.752 | 0 | 0 | 0 | 0 | 0 | 0 | 146 | 1001.6906 | 1899.4768 | 771.6471 | 3672.9875 | 46.5082 | 18.9374 | 146 | 0 | 0 | 0 | 0 | 0 | 0 | 146 | 0 | 0 | 0 | 0 | 0 | 0
| 147 | 1007.7849 | 1912.149 | 776.8991 | 3697.0072 | 46.1966 | 18.8097 | 1007.7849 | 1912.149 | 776.8991 | 3697.0072 | 46.1966 | 18.8097 | 147 | 1249.193 | 1907.7611 | 772.4073 | 3929.5361 | 43.7895 | 17.8795 | 0 | 0 | 0 | 0 | 0 | 0 | 147 | 1475.1732 | 1902.1108 | 772.4515 | 4149.7564 | 40.4068 | 16.5301 | 0 | 0 | 0 | 0 | 0 | 0 | 147 | 1007.7849 | 1912.149 | 776.8991 | 3697.0072 | 46.1966 | 18.8097 | 147 | 0 | 0 | 0 | 0 | 0 | 0 | 147 | 0 | 0 | 0 | 0 | 0 | 0
| 148 | 1013.8793 | 1924.8211 | 782.1511 | 3721.0269 | 45.8851 | 18.682 | 1013.8793 | 1924.8211 | 782.1511 | 3721.0269 | 45.8851 | 18.682 | 148 | 1256.6464 | 1920.3759 | 777.5865 | 3954.7848 | 43.3655 | 17.7061 | 0 | 0 | 0 | 0 | 0 | 0 | 148 | 1483.8661 | 1914.6458 | 777.6369 | 4176.1712 | 39.8618 | 16.3082 | 0 | 0 | 0 | 0 | 0 | 0 | 148 | 1013.8793 | 1924.8211 | 782.1511 | 3721.0269 | 45.8851 | 18.682 | 148 | 0 | 0 | 0 | 0 | 0 | 0 | 148 | 0 | 0 | 0 | 0 | 0 | 0
| 149 | 1019.9736 | 1937.4932 | 787.4031 | 3745.0466 | 45.5736 | 18.5543 | 1019.9736 | 1937.4932 | 787.4031 | 3745.0466 | 45.5736 | 18.5543 | 149 | 1264.0998 | 1932.9907 | 782.7658 | 3980.0334 | 42.9416 | 17.5328 | 0 | 0 | 0 | 0 | 0 | 0 | 149 | 1492.559 | 1927.1807 | 782.8224 | 4202.586 | 39.3169 | 16.0863 | 0 | 0 | 0 | 0 | 0 | 0 | 149 | 1019.9736 | 1937.4932 | 787.4031 | 3745.0466 | 45.5736 | 18.5543 | 149 | 0 | 0 | 0 | 0 | 0 | 0 | 149 | 0 | 0 | 0 | 0 | 0 | 0
| 150 | 1026.068 | 1950.1653 | 792.6551 | 3769.0663 | 45.2621 | 18.4266 | 1026.068 | 1950.1653 | 792.6551 | 3769.0663 | 45.2621 | 18.4266 | 150 | 1271.5531 | 1945.6056 | 787.9451 | 4005.2821 | 42.5176 | 17.3594 | 0 | 0 | 0 | 0 | 0 | 0 | 150 | 1501.2519 | 1939.7156 | 788.0078 | 4229.0008 | 38.772 | 15.8644 | 0 | 0 | 0 | 0 | 0 | 0 | 150 | 1026.068 | 1950.1653 | 792.6551 | 3769.0663 | 45.2621 | 18.4266 | 150 | 0 | 0 | 0 | 0 | 0 | 0 | 150 | 0 | 0 | 0 | 0 | 0 | 0
[54 empty] | Delta T = | 35
DT=35 | Volume | Transmissieverlies | Ventilatieverlies | Opwarmtoeslag | Totaal verlies | Verlies /opp | Verlies /vol | Transmissieverlies | Ventilatieverlies | Opwarmtoeslag | Totaal verlies | Verlies /opp | Verlies /vol | Volume | Transmissieverlies | Ventilatieverlies | Opwarmtoeslag | Totaal verlies | Verlies /opp | Verlies /vol | Transmissieverlies | Ventilatieverlies | Opwarmtoeslag | Totaal verlies | Verlies /opp | Verlies /vol | Volume | Transmissieverlies | Ventilatieverlies | Opwarmtoeslag | Totaal verlies | Verlies /opp | Verlies /vol | Transmissieverlies | Ventilatieverlies | Opwarmtoeslag | Totaal verlies | Verlies /opp | Verlies /vol |  | Transmissieverlies | Ventilatieverlies | Opwarmtoeslag | Totaal verlies | Verlies /opp | Verlies /vol | Volume | Transmissieverlies | Ventilatieverlies | Opwarmtoeslag | Totaal verlies | Verlies /opp | Verlies /vol | Volume | Transmissieverlies | Ventilatieverlies | Opwarmtoeslag | Totaal verlies | Verlies /opp | Verlies /vol
| 10 | 193.3985 | 205.3382 | 57.3742 | 456.1065 | 99.2553 | 40.6233 | 193.3985 | 205.3382 | 57.3742 | 456.1065 | 99.2553 | 40.6233 | 10 | 257.5747 | 209.4519 | 62.8464 | 529.9865 | 114.5085 | 46.954 | 0 | 0 | 0 | 0 | 0 | 0 | 10 | 322.8973 | 215.9039 | 61.4764 | 600.7402 | 129.735 | 52.8391 | 0 | 0 | 0 | 0 | 0 | 0 | 10 | 193.3985 | 205.3382 | 57.3742 | 456.1065 | 99.2553 | 40.6233 | 10 | 0 | 0 | 0 | 0 | 0 | 0 | 10 | 0 | 0 | 0 | 0 | 0 | 0
| 11 | 199.8361 | 220.1237 | 62.6262 | 482.5845 | 98.9001 | 40.4764 | 199.8361 | 220.1237 | 62.6262 | 482.5845 | 98.9001 | 40.4764 | 11 | 265.5467 | 224.1675 | 68.0257 | 557.8508 | 114.0194 | 46.7522 | 0 | 0 | 0 | 0 | 0 | 0 | 11 | 332.288 | 230.5218 | 66.7015 | 629.9367 | 129.1056 | 52.5843 | 0 | 0 | 0 | 0 | 0 | 0 | 11 | 199.8361 | 220.1237 | 62.6262 | 482.5845 | 98.9001 | 40.4764 | 11 | 0 | 0 | 0 | 0 | 0 | 0 | 11 | 0 | 0 | 0 | 0 | 0 | 0
| 12 | 206.2737 | 234.9092 | 67.8782 | 509.0625 | 98.545 | 40.3296 | 206.2737 | 234.9092 | 67.8782 | 509.0625 | 98.545 | 40.3296 | 12 | 273.5186 | 238.8832 | 73.205 | 585.7151 | 113.5304 | 46.5504 | 0 | 0 | 0 | 0 | 0 | 0 | 12 | 341.6787 | 245.1397 | 71.9265 | 659.1333 | 128.4763 | 52.3295 | 0 | 0 | 0 | 0 | 0 | 0 | 12 | 206.2737 | 234.9092 | 67.8782 | 509.0625 | 98.545 | 40.3296 | 12 | 0 | 0 | 0 | 0 | 0 | 0 | 12 | 0 | 0 | 0 | 0 | 0 | 0
| 13 | 212.7114 | 249.6948 | 73.1302 | 535.5405 | 98.1898 | 40.1827 | 212.7114 | 249.6948 | 73.1302 | 535.5405 | 98.1898 | 40.1827 | 13 | 281.4906 | 253.5989 | 78.3842 | 613.5795 | 113.0414 | 46.3486 | 0 | 0 | 0 | 0 | 0 | 0 | 13 | 351.0694 | 259.7577 | 77.1515 | 688.3298 | 127.847 | 52.0746 | 0 | 0 | 0 | 0 | 0 | 0 | 13 | 212.7114 | 249.6948 | 73.1302 | 535.5405 | 98.1898 | 40.1827 | 13 | 0 | 0 | 0 | 0 | 0 | 0 | 13 | 0 | 0 | 0 | 0 | 0 | 0
| 14 | 219.149 | 264.4803 | 78.3823 | 562.0185 | 97.8347 | 40.0358 | 219.149 | 264.4803 | 78.3823 | 562.0185 | 97.8347 | 40.0358 | 14 | 289.4625 | 268.3145 | 83.5635 | 641.4438 | 112.5523 | 46.1467 | 0 | 0 | 0 | 0 | 0 | 0 | 14 | 360.46 | 274.3756 | 82.3766 | 717.5264 | 127.2176 | 51.8198 | 0 | 0 | 0 | 0 | 0 | 0 | 14 | 219.149 | 264.4803 | 78.3823 | 562.0185 | 97.8347 | 40.0358 | 14 | 0 | 0 | 0 | 0 | 0 | 0 | 14 | 0 | 0 | 0 | 0 | 0 | 0
| 15 | 225.5866 | 279.2659 | 83.6343 | 588.4965 | 97.4796 | 39.8889 | 225.5866 | 279.2659 | 83.6343 | 588.4965 | 97.4796 | 39.8889 | 15 | 297.4344 | 283.0302 | 88.7428 | 669.3081 | 112.0633 | 45.9449 | 0 | 0 | 0 | 0 | 0 | 0 | 15 | 369.8507 | 288.9935 | 87.6016 | 746.7229 | 126.5883 | 51.565 | 0 | 0 | 0 | 0 | 0 | 0 | 15 | 225.5866 | 279.2659 | 83.6343 | 588.4965 | 97.4796 | 39.8889 | 15 | 0 | 0 | 0 | 0 | 0 | 0 | 15 | 0 | 0 | 0 | 0 | 0 | 0
| 16 | 232.0243 | 294.0514 | 88.8863 | 614.9745 | 97.1244 | 39.7421 | 232.0243 | 294.0514 | 88.8863 | 614.9745 | 97.1244 | 39.7421 | 16 | 305.4064 | 297.7459 | 93.9221 | 697.1725 | 111.5743 | 45.7431 | 0 | 0 | 0 | 0 | 0 | 0 | 16 | 379.2414 | 303.6115 | 92.8266 | 775.9195 | 125.959 | 51.3101 | 0 | 0 | 0 | 0 | 0 | 0 | 16 | 232.0243 | 294.0514 | 88.8863 | 614.9745 | 97.1244 | 39.7421 | 16 | 0 | 0 | 0 | 0 | 0 | 0 | 16 | 0 | 0 | 0 | 0 | 0 | 0
| 17 | 238.4619 | 308.8369 | 94.1383 | 641.4524 | 96.7693 | 39.5952 | 238.4619 | 308.8369 | 94.1383 | 641.4524 | 96.7693 | 39.5952 | 17 | 313.3783 | 312.4616 | 99.1013 | 725.0368 | 111.0852 | 45.5413 | 0 | 0 | 0 | 0 | 0 | 0 | 17 | 388.6321 | 318.2294 | 98.0517 | 805.116 | 125.3296 | 51.0553 | 0 | 0 | 0 | 0 | 0 | 0 | 17 | 238.4619 | 308.8369 | 94.1383 | 641.4524 | 96.7693 | 39.5952 | 17 | 0 | 0 | 0 | 0 | 0 | 0 | 17 | 0 | 0 | 0 | 0 | 0 | 0
| 18 | 244.8995 | 323.6225 | 99.3903 | 667.9304 | 96.4141 | 39.4483 | 244.8995 | 323.6225 | 99.3903 | 667.9304 | 96.4141 | 39.4483 | 18 | 321.3503 | 327.1772 | 104.2806 | 752.9011 | 110.5962 | 45.3394 | 0 | 0 | 0 | 0 | 0 | 0 | 18 | 398.0228 | 332.8473 | 103.2767 | 834.3125 | 124.7003 | 50.8005 | 0 | 0 | 0 | 0 | 0 | 0 | 18 | 244.8995 | 323.6225 | 99.3903 | 667.9304 | 96.4141 | 39.4483 | 18 | 0 | 0 | 0 | 0 | 0 | 0 | 18 | 0 | 0 | 0 | 0 | 0 | 0
| 19 | 251.3372 | 338.408 | 104.6423 | 694.4084 | 96.059 | 39.3015 | 251.3372 | 338.408 | 104.6423 | 694.4084 | 96.059 | 39.3015 | 19 | 329.3222 | 341.8929 | 109.4599 | 780.7655 | 110.1072 | 45.1376 | 0 | 0 | 0 | 0 | 0 | 0 | 19 | 407.4135 | 347.4653 | 108.5017 | 863.5091 | 124.071 | 50.5456 | 0 | 0 | 0 | 0 | 0 | 0 | 19 | 251.3372 | 338.408 | 104.6423 | 694.4084 | 96.059 | 39.3015 | 19 | 0 | 0 | 0 | 0 | 0 | 0 | 19 | 0 | 0 | 0 | 0 | 0 | 0
| 20 | 257.7748 | 353.1935 | 109.8943 | 720.8864 | 95.7038 | 39.1546 | 257.7748 | 353.1935 | 109.8943 | 720.8864 | 95.7038 | 39.1546 | 20 | 337.2942 | 356.6086 | 114.6392 | 808.6298 | 109.6181 | 44.9358 | 0 | 0 | 0 | 0 | 0 | 0 | 20 | 416.8042 | 362.0832 | 113.7267 | 892.7056 | 123.4416 | 50.2908 | 0 | 0 | 0 | 0 | 0 | 0 | 20 | 257.7748 | 353.1935 | 109.8943 | 720.8864 | 95.7038 | 39.1546 | 20 | 0 | 0 | 0 | 0 | 0 | 0 | 20 | 0 | 0 | 0 | 0 | 0 | 0
| 21 | 264.2124 | 367.9791 | 115.1463 | 747.3644 | 95.3487 | 39.0077 | 264.2124 | 367.9791 | 115.1463 | 747.3644 | 95.3487 | 39.0077 | 21 | 345.2661 | 371.3242 | 119.8184 | 836.4941 | 109.1291 | 44.7339 | 0 | 0 | 0 | 0 | 0 | 0 | 21 | 426.1949 | 376.7011 | 118.9518 | 921.9022 | 122.8123 | 50.036 | 0 | 0 | 0 | 0 | 0 | 0 | 21 | 264.2124 | 367.9791 | 115.1463 | 747.3644 | 95.3487 | 39.0077 | 21 | 0 | 0 | 0 | 0 | 0 | 0 | 21 | 0 | 0 | 0 | 0 | 0 | 0
| 22 | 270.6501 | 382.7646 | 120.3983 | 773.8424 | 94.9935 | 38.8608 | 270.6501 | 382.7646 | 120.3983 | 773.8424 | 94.9935 | 38.8608 | 22 | 353.238 | 386.0399 | 124.9977 | 864.3585 | 108.6401 | 44.5321 | 0 | 0 | 0 | 0 | 0 | 0 | 22 | 435.5855 | 391.3191 | 124.1768 | 951.0987 | 122.183 | 49.7811 | 0 | 0 | 0 | 0 | 0 | 0 | 22 | 270.6501 | 382.7646 | 120.3983 | 773.8424 | 94.9935 | 38.8608 | 22 | 0 | 0 | 0 | 0 | 0 | 0 | 22 | 0 | 0 | 0 | 0 | 0 | 0
| 23 | 277.0877 | 397.5502 | 125.6503 | 800.3204 | 94.6384 | 38.714 | 277.0877 | 397.5502 | 125.6503 | 800.3204 | 94.6384 | 38.714 | 23 | 361.21 | 400.7556 | 130.177 | 892.2228 | 108.151 | 44.3303 | 0 | 0 | 0 | 0 | 0 | 0 | 23 | 444.9762 | 405.937 | 129.4018 | 980.2952 | 121.5536 | 49.5263 | 0 | 0 | 0 | 0 | 0 | 0 | 23 | 277.0877 | 397.5502 | 125.6503 | 800.3204 | 94.6384 | 38.714 | 23 | 0 | 0 | 0 | 0 | 0 | 0 | 23 | 0 | 0 | 0 | 0 | 0 | 0
| 24 | 283.5253 | 412.3357 | 130.9023 | 826.7984 | 94.2833 | 38.5671 | 283.5253 | 412.3357 | 130.9023 | 826.7984 | 94.2833 | 38.5671 | 24 | 369.1819 | 415.4712 | 135.3563 | 920.0871 | 107.662 | 44.1285 | 0 | 0 | 0 | 0 | 0 | 0 | 24 | 454.3669 | 420.555 | 134.6269 | 1009.4918 | 120.9243 | 49.2715 | 0 | 0 | 0 | 0 | 0 | 0 | 24 | 283.5253 | 412.3357 | 130.9023 | 826.7984 | 94.2833 | 38.5671 | 24 | 283.5253 | 412.3357 | 130.9023 | 826.7984 | 94.2833 | 38.5671 | 24 | 0 | 0 | 0 | 0 | 0 | 0
| 25 | 289.9629 | 427.1212 | 136.1543 | 853.2764 | 93.9281 | 38.4202 | 289.9629 | 427.1212 | 136.1543 | 853.2764 | 93.9281 | 38.4202 | 25 | 377.1539 | 430.1869 | 140.5356 | 947.9514 | 107.173 | 43.9266 | 0 | 0 | 0 | 0 | 0 | 0 | 25 | 463.7576 | 435.1729 | 139.8519 | 1038.6883 | 120.295 | 49.0166 | 0 | 0 | 0 | 0 | 0 | 0 | 25 | 289.9629 | 427.1212 | 136.1543 | 853.2764 | 93.9281 | 38.4202 | 25 | 0 | 0 | 0 | 0 | 0 | 0 | 25 | 0 | 0 | 0 | 0 | 0 | 0
| 26 | 296.4006 | 441.9068 | 141.4063 | 879.7544 | 93.573 | 38.2734 | 296.4006 | 441.9068 | 141.4063 | 879.7544 | 93.573 | 38.2734 | 26 | 385.1258 | 444.9026 | 145.7148 | 975.8158 | 106.6839 | 43.7248 | 0 | 0 | 0 | 0 | 0 | 0 | 26 | 473.1483 | 449.7908 | 145.0769 | 1067.8849 | 119.6656 | 48.7618 | 0 | 0 | 0 | 0 | 0 | 0 | 26 | 296.4006 | 441.9068 | 141.4063 | 879.7544 | 93.573 | 38.2734 | 26 | 0 | 0 | 0 | 0 | 0 | 0 | 26 | 0 | 0 | 0 | 0 | 0 | 0
| 27 | 302.8382 | 456.6923 | 146.6583 | 906.2324 | 93.2178 | 38.1265 | 302.8382 | 456.6923 | 146.6583 | 906.2324 | 93.2178 | 38.1265 | 27 | 393.0978 | 459.6182 | 150.8941 | 1003.6801 | 106.1949 | 43.523 | 0 | 0 | 0 | 0 | 0 | 0 | 27 | 482.539 | 464.4088 | 150.302 | 1097.0814 | 119.0363 | 48.507 | 0 | 0 | 0 | 0 | 0 | 0 | 27 | 302.8382 | 456.6923 | 146.6583 | 906.2324 | 93.2178 | 38.1265 | 27 | 0 | 0 | 0 | 0 | 0 | 0 | 27 | 0 | 0 | 0 | 0 | 0 | 0
| 28 | 309.2758 | 471.4779 | 151.9103 | 932.7104 | 92.8627 | 37.9796 | 309.2758 | 471.4779 | 151.9103 | 932.7104 | 92.8627 | 37.9796 | 28 | 401.0697 | 474.3339 | 156.0734 | 1031.5444 | 105.7059 | 43.3212 | 0 | 0 | 0 | 0 | 0 | 0 | 28 | 491.9297 | 479.0267 | 155.527 | 1126.278 | 118.407 | 48.2521 | 0 | 0 | 0 | 0 | 0 | 0 | 28 | 309.2758 | 471.4779 | 151.9103 | 932.7104 | 92.8627 | 37.9796 | 28 | 0 | 0 | 0 | 0 | 0 | 0 | 28 | 0 | 0 | 0 | 0 | 0 | 0
| 29 | 315.7135 | 486.2634 | 157.1623 | 959.1884 | 92.5075 | 37.8327 | 315.7135 | 486.2634 | 157.1623 | 959.1884 | 92.5075 | 37.8327 | 29 | 409.0417 | 489.0496 | 161.2527 | 1059.4088 | 105.2168 | 43.1193 | 0 | 0 | 0 | 0 | 0 | 0 | 29 | 501.3203 | 493.6446 | 160.752 | 1155.4745 | 117.7776 | 47.9973 | 0 | 0 | 0 | 0 | 0 | 0 | 29 | 315.7135 | 486.2634 | 157.1623 | 959.1884 | 92.5075 | 37.8327 | 29 | 0 | 0 | 0 | 0 | 0 | 0 | 29 | 0 | 0 | 0 | 0 | 0 | 0
| 30 | 322.1511 | 501.0489 | 162.4144 | 985.6663 | 92.1524 | 37.6859 | 322.1511 | 501.0489 | 162.4144 | 985.6663 | 92.1524 | 37.6859 | 30 | 417.0136 | 503.7652 | 166.4319 | 1087.2731 | 104.7278 | 42.9175 | 0 | 0 | 0 | 0 | 0 | 0 | 30 | 510.711 | 508.2626 | 165.9771 | 1184.671 | 117.1483 | 47.7425 | 0 | 0 | 0 | 0 | 0 | 0 | 30 | 322.1511 | 501.0489 | 162.4144 | 985.6663 | 92.1524 | 37.6859 | 30 | 0 | 0 | 0 | 0 | 0 | 0 | 30 | 0 | 0 | 0 | 0 | 0 | 0
| 31 | 328.5887 | 515.8345 | 167.6664 | 1012.1443 | 91.7972 | 37.539 | 328.5887 | 515.8345 | 167.6664 | 1012.1443 | 91.7972 | 37.539 | 31 | 424.9855 | 518.4809 | 171.6112 | 1115.1374 | 104.2388 | 42.7157 | 0 | 0 | 0 | 0 | 0 | 0 | 31 | 520.1017 | 522.8805 | 171.2021 | 1213.8676 | 116.519 | 47.4876 | 0 | 0 | 0 | 0 | 0 | 0 | 31 | 328.5887 | 515.8345 | 167.6664 | 1012.1443 | 91.7972 | 37.539 | 31 | 0 | 0 | 0 | 0 | 0 | 0 | 31 | 0 | 0 | 0 | 0 | 0 | 0
| 32 | 335.0264 | 530.62 | 172.9184 | 1038.6223 | 91.4421 | 37.3921 | 335.0264 | 530.62 | 172.9184 | 1038.6223 | 91.4421 | 37.3921 | 32 | 432.9575 | 533.1966 | 176.7905 | 1143.0018 | 103.7497 | 42.5139 | 0 | 0 | 0 | 0 | 0 | 0 | 32 | 529.4924 | 537.4984 | 176.4271 | 1243.0641 | 115.8896 | 47.2328 | 0 | 0 | 0 | 0 | 0 | 0 | 32 | 335.0264 | 530.62 | 172.9184 | 1038.6223 | 91.4421 | 37.3921 | 32 | 0 | 0 | 0 | 0 | 0 | 0 | 32 | 0 | 0 | 0 | 0 | 0 | 0
| 33 | 341.464 | 545.4056 | 178.1704 | 1065.1003 | 91.087 | 37.2453 | 341.464 | 545.4056 | 178.1704 | 1065.1003 | 91.087 | 37.2453 | 33 | 440.9294 | 547.9122 | 181.9698 | 1170.8661 | 103.2607 | 42.312 | 0 | 0 | 0 | 0 | 0 | 0 | 33 | 538.8831 | 552.1164 | 181.6521 | 1272.2607 | 115.2603 | 46.978 | 0 | 0 | 0 | 0 | 0 | 0 | 33 | 341.464 | 545.4056 | 178.1704 | 1065.1003 | 91.087 | 37.2453 | 33 | 0 | 0 | 0 | 0 | 0 | 0 | 33 | 0 | 0 | 0 | 0 | 0 | 0
| 34 | 347.9016 | 560.1911 | 183.4224 | 1091.5783 | 90.7318 | 37.0984 | 347.9016 | 560.1911 | 183.4224 | 1091.5783 | 90.7318 | 37.0984 | 34 | 448.9014 | 562.6279 | 187.149 | 1198.7304 | 102.7717 | 42.1102 | 0 | 0 | 0 | 0 | 0 | 0 | 34 | 548.2738 | 566.7343 | 186.8772 | 1301.4572 | 114.631 | 46.7231 | 0 | 0 | 0 | 0 | 0 | 0 | 34 | 347.9016 | 560.1911 | 183.4224 | 1091.5783 | 90.7318 | 37.0984 | 34 | 0 | 0 | 0 | 0 | 0 | 0 | 34 | 0 | 0 | 0 | 0 | 0 | 0
| 35 | 354.3393 | 574.9766 | 188.6744 | 1118.0563 | 90.3767 | 36.9515 | 354.3393 | 574.9766 | 188.6744 | 1118.0563 | 90.3767 | 36.9515 | 35 | 456.8733 | 577.3436 | 192.3283 | 1226.5947 | 102.2826 | 41.9084 | 0 | 0 | 0 | 0 | 0 | 0 | 35 | 557.6645 | 581.3522 | 192.1022 | 1330.6537 | 114.0016 | 46.4683 | 0 | 0 | 0 | 0 | 0 | 0 | 35 | 354.3393 | 574.9766 | 188.6744 | 1118.0563 | 90.3767 | 36.9515 | 35 | 0 | 0 | 0 | 0 | 0 | 0 | 35 | 0 | 0 | 0 | 0 | 0 | 0
| 36 | 360.7769 | 589.7622 | 193.9264 | 1144.5343 | 90.0215 | 36.8046 | 360.7769 | 589.7622 | 193.9264 | 1144.5343 | 90.0215 | 36.8046 | 36 | 464.8453 | 592.0593 | 197.5076 | 1254.4591 | 101.7936 | 41.7065 | 0 | 0 | 0 | 0 | 0 | 0 | 36 | 567.0551 | 595.9702 | 197.3272 | 1359.8503 | 113.3723 | 46.2135 | 0 | 0 | 0 | 0 | 0 | 0 | 36 | 360.7769 | 589.7622 | 193.9264 | 1144.5343 | 90.0215 | 36.8046 | 36 | 0 | 0 | 0 | 0 | 0 | 0 | 36 | 0 | 0 | 0 | 0 | 0 | 0
| 37 | 367.2145 | 604.5477 | 199.1784 | 1171.0123 | 89.6664 | 36.6578 | 367.2145 | 604.5477 | 199.1784 | 1171.0123 | 89.6664 | 36.6578 | 37 | 472.8172 | 606.7749 | 202.6869 | 1282.3234 | 101.3046 | 41.5047 | 0 | 0 | 0 | 0 | 0 | 0 | 37 | 576.4458 | 610.5881 | 202.5523 | 1389.0468 | 112.743 | 45.9586 | 0 | 0 | 0 | 0 | 0 | 0 | 37 | 367.2145 | 604.5477 | 199.1784 | 1171.0123 | 89.6664 | 36.6578 | 37 | 0 | 0 | 0 | 0 | 0 | 0 | 37 | 0 | 0 | 0 | 0 | 0 | 0
| 38 | 373.6521 | 619.3333 | 204.4304 | 1197.4903 | 89.3112 | 36.5109 | 373.6521 | 619.3333 | 204.4304 | 1197.4903 | 89.3112 | 36.5109 | 38 | 480.7891 | 621.4906 | 207.8661 | 1310.1877 | 100.8155 | 41.3029 | 0 | 0 | 0 | 0 | 0 | 0 | 38 | 585.8365 | 625.206 | 207.7773 | 1418.2434 | 112.1136 | 45.7038 | 0 | 0 | 0 | 0 | 0 | 0 | 38 | 373.6521 | 619.3333 | 204.4304 | 1197.4903 | 89.3112 | 36.5109 | 38 | 0 | 0 | 0 | 0 | 0 | 0 | 38 | 0 | 0 | 0 | 0 | 0 | 0
| 39 | 380.0898 | 634.1188 | 209.6824 | 1223.9683 | 88.9561 | 36.364 | 380.0898 | 634.1188 | 209.6824 | 1223.9683 | 88.9561 | 36.364 | 39 | 488.7611 | 636.2063 | 213.0454 | 1338.0521 | 100.3265 | 41.1011 | 0 | 0 | 0 | 0 | 0 | 0 | 39 | 595.2272 | 639.824 | 213.0023 | 1447.4399 | 111.4843 | 45.449 | 0 | 0 | 0 | 0 | 0 | 0 | 39 | 380.0898 | 634.1188 | 209.6824 | 1223.9683 | 88.9561 | 36.364 | 39 | 0 | 0 | 0 | 0 | 0 | 0 | 39 | 0 | 0 | 0 | 0 | 0 | 0
| 40 | 386.5274 | 648.9043 | 214.9344 | 1250.4463 | 88.6009 | 36.2171 | 386.5274 | 648.9043 | 214.9344 | 1250.4463 | 88.6009 | 36.2171 | 40 | 496.733 | 650.9219 | 218.2247 | 1365.9164 | 99.8375 | 40.8992 | 0 | 0 | 0 | 0 | 0 | 0 | 40 | 604.6179 | 654.4419 | 218.2274 | 1476.6364 | 110.855 | 45.1941 | 0 | 0 | 0 | 0 | 0 | 0 | 40 | 386.5274 | 648.9043 | 214.9344 | 1250.4463 | 88.6009 | 36.2171 | 40 | 0 | 0 | 0 | 0 | 0 | 0 | 40 | 0 | 0 | 0 | 0 | 0 | 0
| 41 | 392.965 | 663.6899 | 220.1864 | 1276.9243 | 88.2458 | 36.0703 | 392.965 | 663.6899 | 220.1864 | 1276.9243 | 88.2458 | 36.0703 | 41 | 504.705 | 665.6376 | 223.404 | 1393.7807 | 99.3484 | 40.6974 | 0 | 0 | 0 | 0 | 0 | 0 | 41 | 614.0086 | 669.0599 | 223.4524 | 1505.833 | 110.2256 | 44.9393 | 0 | 0 | 0 | 0 | 0 | 0 | 41 | 392.965 | 663.6899 | 220.1864 | 1276.9243 | 88.2458 | 36.0703 | 41 | 0 | 0 | 0 | 0 | 0 | 0 | 41 | 0 | 0 | 0 | 0 | 0 | 0
| 42 | 399.4027 | 678.4754 | 225.4384 | 1303.4023 | 87.8907 | 35.9234 | 399.4027 | 678.4754 | 225.4384 | 1303.4023 | 87.8907 | 35.9234 | 42 | 512.6769 | 680.3533 | 228.5832 | 1421.6451 | 98.8594 | 40.4956 | 0 | 0 | 0 | 0 | 0 | 0 | 42 | 623.3993 | 683.6778 | 228.6774 | 1535.0295 | 109.5963 | 44.6845 | 0 | 0 | 0 | 0 | 0 | 0 | 42 | 399.4027 | 678.4754 | 225.4384 | 1303.4023 | 87.8907 | 35.9234 | 42 | 0 | 0 | 0 | 0 | 0 | 0 | 42 | 0 | 0 | 0 | 0 | 0 | 0
| 43 | 405.8403 | 693.261 | 230.6904 | 1329.8802 | 87.5355 | 35.7765 | 405.8403 | 693.261 | 230.6904 | 1329.8802 | 87.5355 | 35.7765 | 43 | 520.6489 | 695.0689 | 233.7625 | 1449.5094 | 98.3704 | 40.2938 | 0 | 0 | 0 | 0 | 0 | 0 | 43 | 632.79 | 698.2957 | 233.9025 | 1564.2261 | 108.967 | 44.4296 | 0 | 0 | 0 | 0 | 0 | 0 | 43 | 405.8403 | 693.261 | 230.6904 | 1329.8802 | 87.5355 | 35.7765 | 43 | 0 | 0 | 0 | 0 | 0 | 0 | 43 | 0 | 0 | 0 | 0 | 0 | 0
| 44 | 412.2779 | 708.0465 | 235.9424 | 1356.3582 | 87.1804 | 35.6297 | 412.2779 | 708.0465 | 235.9424 | 1356.3582 | 87.1804 | 35.6297 | 44 | 528.6208 | 709.7846 | 238.9418 | 1477.3737 | 97.8813 | 40.0919 | 0 | 0 | 0 | 0 | 0 | 0 | 44 | 642.1806 | 712.9137 | 239.1275 | 1593.4226 | 108.3376 | 44.1748 | 0 | 0 | 0 | 0 | 0 | 0 | 44 | 412.2779 | 708.0465 | 235.9424 | 1356.3582 | 87.1804 | 35.6297 | 44 | 0 | 0 | 0 | 0 | 0 | 0 | 44 | 0 | 0 | 0 | 0 | 0 | 0
| 45 | 418.7156 | 722.832 | 241.1944 | 1382.8362 | 86.8252 | 35.4828 | 418.7156 | 722.832 | 241.1944 | 1382.8362 | 86.8252 | 35.4828 | 45 | 536.5927 | 724.5003 | 244.1211 | 1505.238 | 97.3923 | 39.8901 | 0 | 0 | 0 | 0 | 0 | 0 | 45 | 651.5713 | 727.5316 | 244.3525 | 1622.6192 | 107.7083 | 43.9199 | 0 | 0 | 0 | 0 | 0 | 0 | 45 | 418.7156 | 722.832 | 241.1944 | 1382.8362 | 86.8252 | 35.4828 | 45 | 0 | 0 | 0 | 0 | 0 | 0 | 45 | 0 | 0 | 0 | 0 | 0 | 0
| 46 | 425.1532 | 737.6176 | 246.4465 | 1409.3142 | 86.4701 | 35.3359 | 425.1532 | 737.6176 | 246.4465 | 1409.3142 | 86.4701 | 35.3359 | 46 | 544.5647 | 739.2159 | 249.3004 | 1533.1024 | 96.9033 | 39.6883 | 0 | 0 | 0 | 0 | 0 | 0 | 46 | 660.962 | 742.1495 | 249.5776 | 1651.8157 | 107.079 | 43.6651 | 0 | 0 | 0 | 0 | 0 | 0 | 46 | 425.1532 | 737.6176 | 246.4465 | 1409.3142 | 86.4701 | 35.3359 | 46 | 0 | 0 | 0 | 0 | 0 | 0 | 46 | 0 | 0 | 0 | 0 | 0 | 0
| 47 | 431.5908 | 752.4031 | 251.6985 | 1435.7922 | 86.1149 | 35.189 | 431.5908 | 752.4031 | 251.6985 | 1435.7922 | 86.1149 | 35.189 | 47 | 552.5366 | 753.9316 | 254.4796 | 1560.9667 | 96.4142 | 39.4865 | 0 | 0 | 0 | 0 | 0 | 0 | 47 | 670.3527 | 756.7675 | 254.8026 | 1681.0122 | 106.4497 | 43.4103 | 0 | 0 | 0 | 0 | 0 | 0 | 47 | 431.5908 | 752.4031 | 251.6985 | 1435.7922 | 86.1149 | 35.189 | 47 | 0 | 0 | 0 | 0 | 0 | 0 | 47 | 0 | 0 | 0 | 0 | 0 | 0
| 48 | 438.0285 | 767.1887 | 256.9505 | 1462.2702 | 85.7598 | 35.0422 | 438.0285 | 767.1887 | 256.9505 | 1462.2702 | 85.7598 | 35.0422 | 48 | 560.5086 | 768.6473 | 259.6589 | 1588.831 | 95.9252 | 39.2846 | 0 | 0 | 0 | 0 | 0 | 0 | 48 | 679.7434 | 771.3854 | 260.0276 | 1710.2088 | 105.8203 | 43.1554 | 0 | 0 | 0 | 0 | 0 | 0 | 48 | 438.0285 | 767.1887 | 256.9505 | 1462.2702 | 85.7598 | 35.0422 | 48 | 0 | 0 | 0 | 0 | 0 | 0 | 48 | 0 | 0 | 0 | 0 | 0 | 0
| 49 | 444.4661 | 781.9742 | 262.2025 | 1488.7482 | 85.4046 | 34.8953 | 444.4661 | 781.9742 | 262.2025 | 1488.7482 | 85.4046 | 34.8953 | 49 | 568.4805 | 783.3629 | 264.8382 | 1616.6954 | 95.4362 | 39.0828 | 0 | 0 | 0 | 0 | 0 | 0 | 49 | 689.1341 | 786.0033 | 265.2526 | 1739.4053 | 105.191 | 42.9006 | 0 | 0 | 0 | 0 | 0 | 0 | 49 | 444.4661 | 781.9742 | 262.2025 | 1488.7482 | 85.4046 | 34.8953 | 49 | 0 | 0 | 0 | 0 | 0 | 0 | 49 | 0 | 0 | 0 | 0 | 0 | 0
| 50 | 450.9037 | 796.7597 | 267.4545 | 1515.2262 | 85.0495 | 34.7484 | 450.9037 | 796.7597 | 267.4545 | 1515.2262 | 85.0495 | 34.7484 | 50 | 576.4525 | 798.0786 | 270.0175 | 1644.5597 | 94.9471 | 38.881 | 0 | 0 | 0 | 0 | 0 | 0 | 50 | 698.5248 | 800.6213 | 270.4777 | 1768.6019 | 104.5617 | 42.6458 | 0 | 0 | 0 | 0 | 0 | 0 | 50 | 450.9037 | 796.7597 | 267.4545 | 1515.2262 | 85.0495 | 34.7484 | 50 | 0 | 0 | 0 | 0 | 0 | 0 | 50 | 0 | 0 | 0 | 0 | 0 | 0
| 51 | 457.3413 | 811.5453 | 272.7065 | 1541.7042 | 84.6944 | 34.6016 | 457.3413 | 811.5453 | 272.7065 | 1541.7042 | 84.6944 | 34.6016 | 51 | 584.4244 | 812.7943 | 275.1967 | 1672.424 | 94.4581 | 38.6791 | 0 | 0 | 0 | 0 | 0 | 0 | 51 | 707.9154 | 815.2392 | 275.7027 | 1797.7984 | 103.9323 | 42.3909 | 0 | 0 | 0 | 0 | 0 | 0 | 51 | 457.3413 | 811.5453 | 272.7065 | 1541.7042 | 84.6944 | 34.6016 | 51 | 0 | 0 | 0 | 0 | 0 | 0 | 51 | 0 | 0 | 0 | 0 | 0 | 0
| 52 | 463.779 | 826.3308 | 277.9585 | 1568.1822 | 84.3392 | 34.4547 | 463.779 | 826.3308 | 277.9585 | 1568.1822 | 84.3392 | 34.4547 | 52 | 592.3964 | 827.5099 | 280.376 | 1700.2884 | 93.9691 | 38.4773 | 0 | 0 | 0 | 0 | 0 | 0 | 52 | 717.3061 | 829.8571 | 280.9277 | 1826.9949 | 103.303 | 42.1361 | 0 | 0 | 0 | 0 | 0 | 0 | 52 | 463.779 | 826.3308 | 277.9585 | 1568.1822 | 84.3392 | 34.4547 | 52 | 0 | 0 | 0 | 0 | 0 | 0 | 52 | 0 | 0 | 0 | 0 | 0 | 0
| 53 | 470.2166 | 841.1164 | 283.2105 | 1594.6602 | 83.9841 | 34.3078 | 470.2166 | 841.1164 | 283.2105 | 1594.6602 | 83.9841 | 34.3078 | 53 | 600.3683 | 842.2256 | 285.5553 | 1728.1527 | 93.48 | 38.2755 | 0 | 0 | 0 | 0 | 0 | 0 | 53 | 726.6968 | 844.4751 | 286.1528 | 1856.1915 | 102.6737 | 41.8813 | 0 | 0 | 0 | 0 | 0 | 0 | 53 | 470.2166 | 841.1164 | 283.2105 | 1594.6602 | 83.9841 | 34.3078 | 53 | 0 | 0 | 0 | 0 | 0 | 0 | 53 | 0 | 0 | 0 | 0 | 0 | 0
| 54 | 476.6542 | 855.9019 | 288.4625 | 1621.1382 | 83.6289 | 34.1609 | 476.6542 | 855.9019 | 288.4625 | 1621.1382 | 83.6289 | 34.1609 | 54 | 608.3402 | 856.9413 | 290.7346 | 1756.017 | 92.991 | 38.0737 | 0 | 0 | 0 | 0 | 0 | 0 | 54 | 736.0875 | 859.093 | 291.3778 | 1885.388 | 102.0443 | 41.6264 | 0 | 0 | 0 | 0 | 0 | 0 | 54 | 476.6542 | 855.9019 | 288.4625 | 1621.1382 | 83.6289 | 34.1609 | 54 | 0 | 0 | 0 | 0 | 0 | 0 | 54 | 0 | 0 | 0 | 0 | 0 | 0
| 55 | 483.0919 | 870.6874 | 293.7145 | 1647.6162 | 83.2738 | 34.0141 | 483.0919 | 870.6874 | 293.7145 | 1647.6162 | 83.2738 | 34.0141 | 55 | 616.3122 | 871.6569 | 295.9138 | 1783.8813 | 92.502 | 37.8718 | 0 | 0 | 0 | 0 | 0 | 0 | 55 | 745.4782 | 873.711 | 296.6028 | 1914.5846 | 101.415 | 41.3716 | 0 | 0 | 0 | 0 | 0 | 0 | 55 | 483.0919 | 870.6874 | 293.7145 | 1647.6162 | 83.2738 | 34.0141 | 55 | 0 | 0 | 0 | 0 | 0 | 0 | 55 | 0 | 0 | 0 | 0 | 0 | 0
| 56 | 489.5295 | 885.473 | 298.9665 | 1674.0941 | 82.9186 | 33.8672 | 489.5295 | 885.473 | 298.9665 | 1674.0941 | 82.9186 | 33.8672 | 56 | 624.2841 | 886.3726 | 301.0931 | 1811.7457 | 92.0129 | 37.67 | 0 | 0 | 0 | 0 | 0 | 0 | 56 | 754.8689 | 888.3289 | 301.8279 | 1943.7811 | 100.7857 | 41.1168 | 0 | 0 | 0 | 0 | 0 | 0 | 56 | 489.5295 | 885.473 | 298.9665 | 1674.0941 | 82.9186 | 33.8672 | 56 | 0 | 0 | 0 | 0 | 0 | 0 | 56 | 0 | 0 | 0 | 0 | 0 | 0
| 57 | 495.9671 | 900.2585 | 304.2185 | 1700.5721 | 82.5635 | 33.7203 | 495.9671 | 900.2585 | 304.2185 | 1700.5721 | 82.5635 | 33.7203 | 57 | 632.2561 | 901.0883 | 306.2724 | 1839.61 | 91.5239 | 37.4682 | 0 | 0 | 0 | 0 | 0 | 0 | 57 | 764.2596 | 902.9468 | 307.0529 | 1972.9777 | 100.1563 | 40.8619 | 0 | 0 | 0 | 0 | 0 | 0 | 57 | 495.9671 | 900.2585 | 304.2185 | 1700.5721 | 82.5635 | 33.7203 | 57 | 0 | 0 | 0 | 0 | 0 | 0 | 57 | 0 | 0 | 0 | 0 | 0 | 0
| 58 | 502.4048 | 915.0441 | 309.4705 | 1727.0501 | 82.2083 | 33.5735 | 502.4048 | 915.0441 | 309.4705 | 1727.0501 | 82.2083 | 33.5735 | 58 | 640.228 | 915.804 | 311.4517 | 1867.4743 | 91.0349 | 37.2664 | 0 | 0 | 0 | 0 | 0 | 0 | 58 | 773.6503 | 917.5648 | 312.2779 | 2002.1742 | 99.527 | 40.6071 | 0 | 0 | 0 | 0 | 0 | 0 | 58 | 502.4048 | 915.0441 | 309.4705 | 1727.0501 | 82.2083 | 33.5735 | 58 | 0 | 0 | 0 | 0 | 0 | 0 | 58 | 0 | 0 | 0 | 0 | 0 | 0
| 59 | 508.8424 | 929.8296 | 314.7225 | 1753.5281 | 81.8532 | 33.4266 | 508.8424 | 929.8296 | 314.7225 | 1753.5281 | 81.8532 | 33.4266 | 59 | 648.2 | 930.5196 | 316.6309 | 1895.3387 | 90.5458 | 37.0645 | 0 | 0 | 0 | 0 | 0 | 0 | 59 | 783.0409 | 932.1827 | 317.503 | 2031.3707 | 98.8977 | 40.3523 | 0 | 0 | 0 | 0 | 0 | 0 | 59 | 508.8424 | 929.8296 | 314.7225 | 1753.5281 | 81.8532 | 33.4266 | 59 | 0 | 0 | 0 | 0 | 0 | 0 | 59 | 0 | 0 | 0 | 0 | 0 | 0
| 60 | 515.28 | 944.6151 | 319.9745 | 1780.0061 | 81.4981 | 33.2797 | 515.28 | 944.6151 | 319.9745 | 1780.0061 | 81.4981 | 33.2797 | 60 | 656.1719 | 945.2353 | 321.8102 | 1923.203 | 90.0568 | 36.8627 | 0 | 0 | 0 | 0 | 0 | 0 | 60 | 792.4316 | 946.8006 | 322.728 | 2060.5673 | 98.2683 | 40.0974 | 0 | 0 | 0 | 0 | 0 | 0 | 60 | 515.28 | 944.6151 | 319.9745 | 1780.0061 | 81.4981 | 33.2797 | 60 | 0 | 0 | 0 | 0 | 0 | 0 | 60 | 0 | 0 | 0 | 0 | 0 | 0
| 61 | 521.7177 | 959.4007 | 325.2265 | 1806.4841 | 81.1429 | 33.1328 | 521.7177 | 959.4007 | 325.2265 | 1806.4841 | 81.1429 | 33.1328 | 61 | 664.1438 | 959.951 | 326.9895 | 1951.0673 | 89.5678 | 36.6609 | 0 | 0 | 0 | 0 | 0 | 0 | 61 | 801.8223 | 961.4186 | 327.953 | 2089.7638 | 97.639 | 39.8426 | 0 | 0 | 0 | 0 | 0 | 0 | 61 | 521.7177 | 959.4007 | 325.2265 | 1806.4841 | 81.1429 | 33.1328 | 61 | 0 | 0 | 0 | 0 | 0 | 0 | 61 | 0 | 0 | 0 | 0 | 0 | 0
| 62 | 528.1553 | 974.1862 | 330.4785 | 1832.9621 | 80.7878 | 32.986 | 528.1553 | 974.1862 | 330.4785 | 1832.9621 | 80.7878 | 32.986 | 62 | 672.1158 | 974.6666 | 332.1688 | 1978.9317 | 89.0787 | 36.4591 | 0 | 0 | 0 | 0 | 0 | 0 | 62 | 811.213 | 976.0365 | 333.1781 | 2118.9604 | 97.0097 | 39.5878 | 0 | 0 | 0 | 0 | 0 | 0 | 62 | 528.1553 | 974.1862 | 330.4785 | 1832.9621 | 80.7878 | 32.986 | 62 | 0 | 0 | 0 | 0 | 0 | 0 | 62 | 0 | 0 | 0 | 0 | 0 | 0
| 63 | 534.5929 | 988.9718 | 335.7306 | 1859.4401 | 80.4326 | 32.8391 | 534.5929 | 988.9718 | 335.7306 | 1859.4401 | 80.4326 | 32.8391 | 63 | 680.0877 | 989.3823 | 337.3481 | 2006.796 | 88.5897 | 36.2572 | 0 | 0 | 0 | 0 | 0 | 0 | 63 | 820.6037 | 990.6544 | 338.4031 | 2148.1569 | 96.3803 | 39.3329 | 0 | 0 | 0 | 0 | 0 | 0 | 63 | 534.5929 | 988.9718 | 335.7306 | 1859.4401 | 80.4326 | 32.8391 | 63 | 0 | 0 | 0 | 0 | 0 | 0 | 63 | 0 | 0 | 0 | 0 | 0 | 0
| 64 | 541.0305 | 1003.7573 | 340.9826 | 1885.9181 | 80.0775 | 32.6922 | 541.0305 | 1003.7573 | 340.9826 | 1885.9181 | 80.0775 | 32.6922 | 64 | 688.0597 | 1004.098 | 342.5273 | 2034.6603 | 88.1007 | 36.0554 | 0 | 0 | 0 | 0 | 0 | 0 | 64 | 829.9944 | 1005.2724 | 343.6281 | 2177.3534 | 95.751 | 39.0781 | 0 | 0 | 0 | 0 | 0 | 0 | 64 | 541.0305 | 1003.7573 | 340.9826 | 1885.9181 | 80.0775 | 32.6922 | 64 | 0 | 0 | 0 | 0 | 0 | 0 | 64 | 0 | 0 | 0 | 0 | 0 | 0
| 65 | 547.4682 | 1018.5428 | 346.2346 | 1912.3961 | 79.7223 | 32.5453 | 547.4682 | 1018.5428 | 346.2346 | 1912.3961 | 79.7223 | 32.5453 | 65 | 696.0316 | 1018.8136 | 347.7066 | 2062.5247 | 87.6116 | 35.8536 | 0 | 0 | 0 | 0 | 0 | 0 | 65 | 839.3851 | 1019.8903 | 348.8531 | 2206.55 | 95.1217 | 38.8233 | 0 | 0 | 0 | 0 | 0 | 0 | 65 | 547.4682 | 1018.5428 | 346.2346 | 1912.3961 | 79.7223 | 32.5453 | 65 | 0 | 0 | 0 | 0 | 0 | 0 | 65 | 0 | 0 | 0 | 0 | 0 | 0
| 66 | 553.9058 | 1033.3284 | 351.4866 | 1938.8741 | 79.3672 | 32.3985 | 553.9058 | 1033.3284 | 351.4866 | 1938.8741 | 79.3672 | 32.3985 | 66 | 704.0036 | 1033.5293 | 352.8859 | 2090.389 | 87.1226 | 35.6517 | 0 | 0 | 0 | 0 | 0 | 0 | 66 | 848.7757 | 1034.5082 | 354.0782 | 2235.7465 | 94.4923 | 38.5684 | 0 | 0 | 0 | 0 | 0 | 0 | 66 | 553.9058 | 1033.3284 | 351.4866 | 1938.8741 | 79.3672 | 32.3985 | 66 | 0 | 0 | 0 | 0 | 0 | 0 | 66 | 0 | 0 | 0 | 0 | 0 | 0
| 67 | 560.3434 | 1048.1139 | 356.7386 | 1965.3521 | 79.012 | 32.2516 | 560.3434 | 1048.1139 | 356.7386 | 1965.3521 | 79.012 | 32.2516 | 67 | 711.9755 | 1048.245 | 358.0652 | 2118.2533 | 86.6336 | 35.4499 | 0 | 0 | 0 | 0 | 0 | 0 | 67 | 858.1664 | 1049.1262 | 359.3032 | 2264.9431 | 93.863 | 38.3136 | 0 | 0 | 0 | 0 | 0 | 0 | 67 | 560.3434 | 1048.1139 | 356.7386 | 1965.3521 | 79.012 | 32.2516 | 67 | 0 | 0 | 0 | 0 | 0 | 0 | 67 | 0 | 0 | 0 | 0 | 0 | 0
| 68 | 566.7811 | 1062.8995 | 361.9906 | 1991.8301 | 78.6569 | 32.1047 | 566.7811 | 1062.8995 | 361.9906 | 1991.8301 | 78.6569 | 32.1047 | 68 | 719.9474 | 1062.9606 | 363.2444 | 2146.1176 | 86.1445 | 35.2481 | 0 | 0 | 0 | 0 | 0 | 0 | 68 | 867.5571 | 1063.7441 | 364.5282 | 2294.1396 | 93.2337 | 38.0588 | 0 | 0 | 0 | 0 | 0 | 0 | 68 | 566.7811 | 1062.8995 | 361.9906 | 1991.8301 | 78.6569 | 32.1047 | 68 | 0 | 0 | 0 | 0 | 0 | 0 | 68 | 0 | 0 | 0 | 0 | 0 | 0
| 69 | 573.2187 | 1077.685 | 367.2426 | 2018.308 | 78.3018 | 31.9579 | 573.2187 | 1077.685 | 367.2426 | 2018.308 | 78.3018 | 31.9579 | 69 | 727.9194 | 1077.6763 | 368.4237 | 2173.982 | 85.6555 | 35.0463 | 0 | 0 | 0 | 0 | 0 | 0 | 69 | 876.9478 | 1078.3621 | 369.7533 | 2323.3361 | 92.6043 | 37.8039 | 0 | 0 | 0 | 0 | 0 | 0 | 69 | 573.2187 | 1077.685 | 367.2426 | 2018.308 | 78.3018 | 31.9579 | 69 | 0 | 0 | 0 | 0 | 0 | 0 | 69 | 0 | 0 | 0 | 0 | 0 | 0
| 70 | 579.6563 | 1092.4705 | 372.4946 | 2044.786 | 77.9466 | 31.811 | 579.6563 | 1092.4705 | 372.4946 | 2044.786 | 77.9466 | 31.811 | 70 | 735.8913 | 1092.392 | 373.603 | 2201.8463 | 85.1665 | 34.8444 | 0 | 0 | 0 | 0 | 0 | 0 | 70 | 886.3385 | 1092.98 | 374.9783 | 2352.5327 | 91.975 | 37.5491 | 0 | 0 | 0 | 0 | 0 | 0 | 70 | 579.6563 | 1092.4705 | 372.4946 | 2044.786 | 77.9466 | 31.811 | 70 | 0 | 0 | 0 | 0 | 0 | 0 | 70 | 0 | 0 | 0 | 0 | 0 | 0
| 71 | 586.094 | 1107.2561 | 377.7466 | 2071.264 | 77.5915 | 31.6641 | 586.094 | 1107.2561 | 377.7466 | 2071.264 | 77.5915 | 31.6641 | 71 | 743.8633 | 1107.1076 | 378.7823 | 2229.7106 | 84.6774 | 34.6426 | 0 | 0 | 0 | 0 | 0 | 0 | 71 | 895.7292 | 1107.5979 | 380.2033 | 2381.7292 | 91.3457 | 37.2943 | 0 | 0 | 0 | 0 | 0 | 0 | 71 | 586.094 | 1107.2561 | 377.7466 | 2071.264 | 77.5915 | 31.6641 | 71 | 0 | 0 | 0 | 0 | 0 | 0 | 71 | 0 | 0 | 0 | 0 | 0 | 0
| 72 | 592.5316 | 1122.0416 | 382.9986 | 2097.742 | 77.2363 | 31.5172 | 592.5316 | 1122.0416 | 382.9986 | 2097.742 | 77.2363 | 31.5172 | 72 | 751.8352 | 1121.8233 | 383.9615 | 2257.575 | 84.1884 | 34.4408 | 0 | 0 | 0 | 0 | 0 | 0 | 72 | 905.1199 | 1122.2159 | 385.4284 | 2410.9258 | 90.7163 | 37.0394 | 0 | 0 | 0 | 0 | 0 | 0 | 72 | 592.5316 | 1122.0416 | 382.9986 | 2097.742 | 77.2363 | 31.5172 | 72 | 0 | 0 | 0 | 0 | 0 | 0 | 72 | 0 | 0 | 0 | 0 | 0 | 0
| 73 | 598.9692 | 1136.8272 | 388.2506 | 2124.22 | 76.8812 | 31.3704 | 598.9692 | 1136.8272 | 388.2506 | 2124.22 | 76.8812 | 31.3704 | 73 | 759.8072 | 1136.539 | 389.1408 | 2285.4393 | 83.6994 | 34.239 | 0 | 0 | 0 | 0 | 0 | 0 | 73 | 914.5106 | 1136.8338 | 390.6534 | 2440.1223 | 90.087 | 36.7846 | 0 | 0 | 0 | 0 | 0 | 0 | 73 | 598.9692 | 1136.8272 | 388.2506 | 2124.22 | 76.8812 | 31.3704 | 73 | 0 | 0 | 0 | 0 | 0 | 0 | 73 | 0 | 0 | 0 | 0 | 0 | 0
| 74 | 605.4069 | 1151.6127 | 393.5026 | 2150.698 | 76.526 | 31.2235 | 605.4069 | 1151.6127 | 393.5026 | 2150.698 | 76.526 | 31.2235 | 74 | 767.7791 | 1151.2546 | 394.3201 | 2313.3036 | 83.2103 | 34.0371 | 0 | 0 | 0 | 0 | 0 | 0 | 74 | 923.9012 | 1151.4517 | 395.8784 | 2469.3189 | 89.4577 | 36.5298 | 0 | 0 | 0 | 0 | 0 | 0 | 74 | 605.4069 | 1151.6127 | 393.5026 | 2150.698 | 76.526 | 31.2235 | 74 | 0 | 0 | 0 | 0 | 0 | 0 | 74 | 0 | 0 | 0 | 0 | 0 | 0
| 75 | 611.8445 | 1166.3982 | 398.7546 | 2177.176 | 76.1709 | 31.0766 | 611.8445 | 1166.3982 | 398.7546 | 2177.176 | 76.1709 | 31.0766 | 75 | 775.7511 | 1165.9703 | 399.4994 | 2341.168 | 82.7213 | 33.8353 | 0 | 0 | 0 | 0 | 0 | 0 | 75 | 933.2919 | 1166.0697 | 401.1035 | 2498.5154 | 88.8283 | 36.2749 | 0 | 0 | 0 | 0 | 0 | 0 | 75 | 611.8445 | 1166.3982 | 398.7546 | 2177.176 | 76.1709 | 31.0766 | 75 | 0 | 0 | 0 | 0 | 0 | 0 | 75 | 0 | 0 | 0 | 0 | 0 | 0
| 76 | 618.2821 | 1181.1838 | 404.0066 | 2203.654 | 75.8157 | 30.9298 | 618.2821 | 1181.1838 | 404.0066 | 2203.654 | 75.8157 | 30.9298 | 76 | 783.723 | 1180.686 | 404.6786 | 2369.0323 | 82.2323 | 33.6335 | 0 | 0 | 0 | 0 | 0 | 0 | 76 | 942.6826 | 1180.6876 | 406.3285 | 2527.7119 | 88.199 | 36.0201 | 0 | 0 | 0 | 0 | 0 | 0 | 76 | 618.2821 | 1181.1838 | 404.0066 | 2203.654 | 75.8157 | 30.9298 | 76 | 0 | 0 | 0 | 0 | 0 | 0 | 76 | 0 | 0 | 0 | 0 | 0 | 0
| 77 | 624.7197 | 1195.9693 | 409.2586 | 2230.132 | 75.4606 | 30.7829 | 624.7197 | 1195.9693 | 409.2586 | 2230.132 | 75.4606 | 30.7829 | 77 | 791.6949 | 1195.4017 | 409.8579 | 2396.8966 | 81.7432 | 33.4317 | 0 | 0 | 0 | 0 | 0 | 0 | 77 | 952.0733 | 1195.3055 | 411.5535 | 2556.9085 | 87.5697 | 35.7653 | 0 | 0 | 0 | 0 | 0 | 0 | 77 | 624.7197 | 1195.9693 | 409.2586 | 2230.132 | 75.4606 | 30.7829 | 77 | 0 | 0 | 0 | 0 | 0 | 0 | 77 | 0 | 0 | 0 | 0 | 0 | 0
| 78 | 631.1574 | 1210.7549 | 414.5106 | 2256.61 | 75.1055 | 30.636 | 631.1574 | 1210.7549 | 414.5106 | 2256.61 | 75.1055 | 30.636 | 78 | 799.6669 | 1210.1173 | 415.0372 | 2424.7609 | 81.2542 | 33.2298 | 0 | 0 | 0 | 0 | 0 | 0 | 78 | 961.464 | 1209.9235 | 416.7786 | 2586.105 | 86.9403 | 35.5104 | 0 | 0 | 0 | 0 | 0 | 0 | 78 | 631.1574 | 1210.7549 | 414.5106 | 2256.61 | 75.1055 | 30.636 | 78 | 0 | 0 | 0 | 0 | 0 | 0 | 78 | 0 | 0 | 0 | 0 | 0 | 0
| 79 | 637.595 | 1225.5404 | 419.7627 | 2283.088 | 74.7503 | 30.4891 | 637.595 | 1225.5404 | 419.7627 | 2283.088 | 74.7503 | 30.4891 | 79 | 807.6388 | 1224.833 | 420.2165 | 2452.6253 | 80.7652 | 33.028 | 0 | 0 | 0 | 0 | 0 | 0 | 79 | 970.8547 | 1224.5414 | 422.0036 | 2615.3016 | 86.311 | 35.2556 | 0 | 0 | 0 | 0 | 0 | 0 | 79 | 637.595 | 1225.5404 | 419.7627 | 2283.088 | 74.7503 | 30.4891 | 79 | 0 | 0 | 0 | 0 | 0 | 0 | 79 | 0 | 0 | 0 | 0 | 0 | 0
| 80 | 644.0326 | 1240.3259 | 425.0147 | 2309.566 | 74.3952 | 30.3423 | 644.0326 | 1240.3259 | 425.0147 | 2309.566 | 74.3952 | 30.3423 | 80 | 815.6108 | 1239.5487 | 425.3957 | 2480.4896 | 80.2761 | 32.8262 | 0 | 0 | 0 | 0 | 0 | 0 | 80 | 980.2454 | 1239.1593 | 427.2286 | 2644.4981 | 85.6817 | 35.0008 | 0 | 0 | 0 | 0 | 0 | 0 | 80 | 644.0326 | 1240.3259 | 425.0147 | 2309.566 | 74.3952 | 30.3423 | 80 | 0 | 0 | 0 | 0 | 0 | 0 | 80 | 0 | 0 | 0 | 0 | 0 | 0
| 81 | 650.4703 | 1255.1115 | 430.2667 | 2336.044 | 74.04 | 30.1954 | 650.4703 | 1255.1115 | 430.2667 | 2336.044 | 74.04 | 30.1954 | 81 | 823.5827 | 1254.2643 | 430.575 | 2508.3539 | 79.7871 | 32.6243 | 0 | 0 | 0 | 0 | 0 | 0 | 81 | 989.636 | 1253.7773 | 432.4536 | 2673.6946 | 85.0523 | 34.7459 | 0 | 0 | 0 | 0 | 0 | 0 | 81 | 650.4703 | 1255.1115 | 430.2667 | 2336.044 | 74.04 | 30.1954 | 81 | 0 | 0 | 0 | 0 | 0 | 0 | 81 | 0 | 0 | 0 | 0 | 0 | 0
| 82 | 656.9079 | 1269.897 | 435.5187 | 2362.5219 | 73.6849 | 30.0485 | 656.9079 | 1269.897 | 435.5187 | 2362.5219 | 73.6849 | 30.0485 | 82 | 831.5547 | 1268.98 | 435.7543 | 2536.2183 | 79.2981 | 32.4225 | 0 | 0 | 0 | 0 | 0 | 0 | 82 | 999.0267 | 1268.3952 | 437.6787 | 2702.8912 | 84.423 | 34.4911 | 0 | 0 | 0 | 0 | 0 | 0 | 82 | 656.9079 | 1269.897 | 435.5187 | 2362.5219 | 73.6849 | 30.0485 | 82 | 0 | 0 | 0 | 0 | 0 | 0 | 82 | 0 | 0 | 0 | 0 | 0 | 0
| 83 | 663.3455 | 1284.6826 | 440.7707 | 2388.9999 | 73.3297 | 29.9017 | 663.3455 | 1284.6826 | 440.7707 | 2388.9999 | 73.3297 | 29.9017 | 83 | 839.5266 | 1283.6957 | 440.9336 | 2564.0826 | 78.809 | 32.2207 | 0 | 0 | 0 | 0 | 0 | 0 | 83 | 1008.4174 | 1283.0131 | 442.9037 | 2732.0877 | 83.7937 | 34.2363 | 0 | 0 | 0 | 0 | 0 | 0 | 83 | 663.3455 | 1284.6826 | 440.7707 | 2388.9999 | 73.3297 | 29.9017 | 83 | 0 | 0 | 0 | 0 | 0 | 0 | 83 | 0 | 0 | 0 | 0 | 0 | 0
| 84 | 669.7832 | 1299.4681 | 446.0227 | 2415.4779 | 72.9746 | 29.7548 | 669.7832 | 1299.4681 | 446.0227 | 2415.4779 | 72.9746 | 29.7548 | 84 | 847.4985 | 1298.4113 | 446.1129 | 2591.9469 | 78.32 | 32.0189 | 0 | 0 | 0 | 0 | 0 | 0 | 84 | 1017.8081 | 1297.6311 | 448.1287 | 2761.2843 | 83.1643 | 33.9814 | 0 | 0 | 0 | 0 | 0 | 0 | 84 | 669.7832 | 1299.4681 | 446.0227 | 2415.4779 | 72.9746 | 29.7548 | 84 | 0 | 0 | 0 | 0 | 0 | 0 | 84 | 0 | 0 | 0 | 0 | 0 | 0
| 85 | 676.2208 | 1314.2536 | 451.2747 | 2441.9559 | 72.6194 | 29.6079 | 676.2208 | 1314.2536 | 451.2747 | 2441.9559 | 72.6194 | 29.6079 | 85 | 855.4705 | 1313.127 | 451.2921 | 2619.8113 | 77.831 | 31.817 | 0 | 0 | 0 | 0 | 0 | 0 | 85 | 1027.1988 | 1312.249 | 453.3538 | 2790.4808 | 82.535 | 33.7266 | 0 | 0 | 0 | 0 | 0 | 0 | 85 | 676.2208 | 1314.2536 | 451.2747 | 2441.9559 | 72.6194 | 29.6079 | 85 | 0 | 0 | 0 | 0 | 0 | 0 | 85 | 0 | 0 | 0 | 0 | 0 | 0
| 86 | 682.6584 | 1329.0392 | 456.5267 | 2468.4339 | 72.2643 | 29.461 | 682.6584 | 1329.0392 | 456.5267 | 2468.4339 | 72.2643 | 29.461 | 86 | 863.4424 | 1327.8427 | 456.4714 | 2647.6756 | 77.3419 | 31.6152 | 0 | 0 | 0 | 0 | 0 | 0 | 86 | 1036.5895 | 1326.867 | 458.5788 | 2819.6774 | 81.9057 | 33.4718 | 0 | 0 | 0 | 0 | 0 | 0 | 86 | 682.6584 | 1329.0392 | 456.5267 | 2468.4339 | 72.2643 | 29.461 | 86 | 0 | 0 | 0 | 0 | 0 | 0 | 86 | 0 | 0 | 0 | 0 | 0 | 0
| 87 | 689.0961 | 1343.8247 | 461.7787 | 2494.9119 | 71.9092 | 29.3142 | 689.0961 | 1343.8247 | 461.7787 | 2494.9119 | 71.9092 | 29.3142 | 87 | 871.4144 | 1342.5583 | 461.6507 | 2675.5399 | 76.8529 | 31.4134 | 0 | 0 | 0 | 0 | 0 | 0 | 87 | 1045.9802 | 1341.4849 | 463.8038 | 2848.8739 | 81.2763 | 33.2169 | 0 | 0 | 0 | 0 | 0 | 0 | 87 | 689.0961 | 1343.8247 | 461.7787 | 2494.9119 | 71.9092 | 29.3142 | 87 | 0 | 0 | 0 | 0 | 0 | 0 | 87 | 0 | 0 | 0 | 0 | 0 | 0
| 88 | 695.5337 | 1358.6103 | 467.0307 | 2521.3899 | 71.554 | 29.1673 | 695.5337 | 1358.6103 | 467.0307 | 2521.3899 | 71.554 | 29.1673 | 88 | 879.3863 | 1357.274 | 466.83 | 2703.4042 | 76.3639 | 31.2116 | 0 | 0 | 0 | 0 | 0 | 0 | 88 | 1055.3708 | 1356.1028 | 469.0289 | 2878.0704 | 80.647 | 32.9621 | 0 | 0 | 0 | 0 | 0 | 0 | 88 | 695.5337 | 1358.6103 | 467.0307 | 2521.3899 | 71.554 | 29.1673 | 88 | 0 | 0 | 0 | 0 | 0 | 0 | 88 | 0 | 0 | 0 | 0 | 0 | 0
| 89 | 701.9713 | 1373.3958 | 472.2827 | 2547.8679 | 71.1989 | 29.0204 | 701.9713 | 1373.3958 | 472.2827 | 2547.8679 | 71.1989 | 29.0204 | 89 | 887.3583 | 1371.9897 | 472.0092 | 2731.2686 | 75.8748 | 31.0097 | 0 | 0 | 0 | 0 | 0 | 0 | 89 | 1064.7615 | 1370.7208 | 474.2539 | 2907.267 | 80.0177 | 32.7073 | 0 | 0 | 0 | 0 | 0 | 0 | 89 | 701.9713 | 1373.3958 | 472.2827 | 2547.8679 | 71.1989 | 29.0204 | 89 | 0 | 0 | 0 | 0 | 0 | 0 | 89 | 0 | 0 | 0 | 0 | 0 | 0
| 90 | 708.4089 | 1388.1813 | 477.5347 | 2574.3459 | 70.8437 | 28.8735 | 708.4089 | 1388.1813 | 477.5347 | 2574.3459 | 70.8437 | 28.8735 | 90 | 895.3302 | 1386.7053 | 477.1885 | 2759.1329 | 75.3858 | 30.8079 | 0 | 0 | 0 | 0 | 0 | 0 | 90 | 1074.1522 | 1385.3387 | 479.4789 | 2936.4635 | 79.3883 | 32.4524 | 0 | 0 | 0 | 0 | 0 | 0 | 90 | 708.4089 | 1388.1813 | 477.5347 | 2574.3459 | 70.8437 | 28.8735 | 90 | 0 | 0 | 0 | 0 | 0 | 0 | 90 | 0 | 0 | 0 | 0 | 0 | 0
| 91 | 714.8466 | 1402.9669 | 482.7867 | 2600.8239 | 70.4886 | 28.7267 | 714.8466 | 1402.9669 | 482.7867 | 2600.8239 | 70.4886 | 28.7267 | 91 | 903.3021 | 1401.421 | 482.3678 | 2786.9972 | 74.8968 | 30.6061 | 0 | 0 | 0 | 0 | 0 | 0 | 91 | 1083.5429 | 1399.9566 | 484.704 | 2965.6601 | 78.759 | 32.1976 | 0 | 0 | 0 | 0 | 0 | 0 | 91 | 714.8466 | 1402.9669 | 482.7867 | 2600.8239 | 70.4886 | 28.7267 | 91 | 0 | 0 | 0 | 0 | 0 | 0 | 91 | 0 | 0 | 0 | 0 | 0 | 0
| 92 | 721.2842 | 1417.7524 | 488.0387 | 2627.3019 | 70.1334 | 28.5798 | 721.2842 | 1417.7524 | 488.0387 | 2627.3019 | 70.1334 | 28.5798 | 92 | 911.2741 | 1416.1367 | 487.5471 | 2814.8616 | 74.4077 | 30.4043 | 0 | 0 | 0 | 0 | 0 | 0 | 92 | 1092.9336 | 1414.5746 | 489.929 | 2994.8566 | 78.1297 | 31.9428 | 0 | 0 | 0 | 0 | 0 | 0 | 92 | 721.2842 | 1417.7524 | 488.0387 | 2627.3019 | 70.1334 | 28.5798 | 92 | 0 | 0 | 0 | 0 | 0 | 0 | 92 | 0 | 0 | 0 | 0 | 0 | 0
| 93 | 727.7218 | 1432.538 | 493.2907 | 2653.7799 | 69.7783 | 28.4329 | 727.7218 | 1432.538 | 493.2907 | 2653.7799 | 69.7783 | 28.4329 | 93 | 919.246 | 1430.8523 | 492.7263 | 2842.7259 | 73.9187 | 30.2024 | 0 | 0 | 0 | 0 | 0 | 0 | 93 | 1102.3243 | 1429.1925 | 495.154 | 3024.0531 | 77.5003 | 31.6879 | 0 | 0 | 0 | 0 | 0 | 0 | 93 | 727.7218 | 1432.538 | 493.2907 | 2653.7799 | 69.7783 | 28.4329 | 93 | 0 | 0 | 0 | 0 | 0 | 0 | 93 | 0 | 0 | 0 | 0 | 0 | 0
| 94 | 734.1595 | 1447.3235 | 498.5427 | 2680.2578 | 69.4231 | 28.2861 | 734.1595 | 1447.3235 | 498.5427 | 2680.2578 | 69.4231 | 28.2861 | 94 | 927.218 | 1445.568 | 497.9056 | 2870.5902 | 73.4297 | 30.0006 | 0 | 0 | 0 | 0 | 0 | 0 | 94 | 1111.715 | 1443.8104 | 500.379 | 3053.2497 | 76.871 | 31.4331 | 0 | 0 | 0 | 0 | 0 | 0 | 94 | 734.1595 | 1447.3235 | 498.5427 | 2680.2578 | 69.4231 | 28.2861 | 94 | 0 | 0 | 0 | 0 | 0 | 0 | 94 | 0 | 0 | 0 | 0 | 0 | 0
| 95 | 740.5971 | 1462.109 | 503.7948 | 2706.7358 | 69.068 | 28.1392 | 740.5971 | 1462.109 | 503.7948 | 2706.7358 | 69.068 | 28.1392 | 95 | 935.1899 | 1460.2837 | 503.0849 | 2898.4546 | 72.9406 | 29.7988 | 0 | 0 | 0 | 0 | 0 | 0 | 95 | 1121.1057 | 1458.4284 | 505.6041 | 3082.4462 | 76.2417 | 31.1783 | 0 | 0 | 0 | 0 | 0 | 0 | 95 | 740.5971 | 1462.109 | 503.7948 | 2706.7358 | 69.068 | 28.1392 | 95 | 0 | 0 | 0 | 0 | 0 | 0 | 95 | 0 | 0 | 0 | 0 | 0 | 0
| 96 | 747.0347 | 1476.8946 | 509.0468 | 2733.2138 | 68.7129 | 27.9923 | 747.0347 | 1476.8946 | 509.0468 | 2733.2138 | 68.7129 | 27.9923 | 96 | 943.1619 | 1474.9993 | 508.2642 | 2926.3189 | 72.4516 | 29.5969 | 0 | 0 | 0 | 0 | 0 | 0 | 96 | 1130.4963 | 1473.0463 | 510.8291 | 3111.6428 | 75.6123 | 30.9234 | 0 | 0 | 0 | 0 | 0 | 0 | 96 | 747.0347 | 1476.8946 | 509.0468 | 2733.2138 | 68.7129 | 27.9923 | 96 | 0 | 0 | 0 | 0 | 0 | 0 | 96 | 0 | 0 | 0 | 0 | 0 | 0
| 97 | 753.4724 | 1491.6801 | 514.2988 | 2759.6918 | 68.3577 | 27.8454 | 753.4724 | 1491.6801 | 514.2988 | 2759.6918 | 68.3577 | 27.8454 | 97 | 951.1338 | 1489.715 | 513.4434 | 2954.1832 | 71.9626 | 29.3951 | 0 | 0 | 0 | 0 | 0 | 0 | 97 | 1139.887 | 1487.6642 | 516.0541 | 3140.8393 | 74.983 | 30.6686 | 0 | 0 | 0 | 0 | 0 | 0 | 97 | 753.4724 | 1491.6801 | 514.2988 | 2759.6918 | 68.3577 | 27.8454 | 97 | 0 | 0 | 0 | 0 | 0 | 0 | 97 | 0 | 0 | 0 | 0 | 0 | 0
| 98 | 759.91 | 1506.4657 | 519.5508 | 2786.1698 | 68.0026 | 27.6986 | 759.91 | 1506.4657 | 519.5508 | 2786.1698 | 68.0026 | 27.6986 | 98 | 959.1058 | 1504.4307 | 518.6227 | 2982.0476 | 71.4735 | 29.1933 | 0 | 0 | 0 | 0 | 0 | 0 | 98 | 1149.2777 | 1502.2822 | 521.2792 | 3170.0359 | 74.3537 | 30.4138 | 0 | 0 | 0 | 0 | 0 | 0 | 98 | 759.91 | 1506.4657 | 519.5508 | 2786.1698 | 68.0026 | 27.6986 | 98 | 0 | 0 | 0 | 0 | 0 | 0 | 98 | 0 | 0 | 0 | 0 | 0 | 0
| 99 | 766.3476 | 1521.2512 | 524.8028 | 2812.6478 | 67.6474 | 27.5517 | 766.3476 | 1521.2512 | 524.8028 | 2812.6478 | 67.6474 | 27.5517 | 99 | 967.0777 | 1519.1464 | 523.802 | 3009.9119 | 70.9845 | 28.9915 | 0 | 0 | 0 | 0 | 0 | 0 | 99 | 1158.6684 | 1516.9001 | 526.5042 | 3199.2324 | 73.7243 | 30.1589 | 0 | 0 | 0 | 0 | 0 | 0 | 99 | 766.3476 | 1521.2512 | 524.8028 | 2812.6478 | 67.6474 | 27.5517 | 99 | 0 | 0 | 0 | 0 | 0 | 0 | 99 | 0 | 0 | 0 | 0 | 0 | 0
| 100 | 772.7853 | 1536.0367 | 530.0548 | 2839.1258 | 67.2923 | 27.4048 | 772.7853 | 1536.0367 | 530.0548 | 2839.1258 | 67.2923 | 27.4048 | 100 | 975.0496 | 1533.862 | 528.9813 | 3037.7762 | 70.4955 | 28.7896 | 0 | 0 | 0 | 0 | 0 | 0 | 100 | 1168.0591 | 1531.5181 | 531.7292 | 3228.4289 | 73.095 | 29.9041 | 0 | 0 | 0 | 0 | 0 | 0 | 100 | 772.7853 | 1536.0367 | 530.0548 | 2839.1258 | 67.2923 | 27.4048 | 100 | 0 | 0 | 0 | 0 | 0 | 0 | 100 | 0 | 0 | 0 | 0 | 0 | 0
| 101 | 779.2229 | 1550.8223 | 535.3068 | 2865.6038 | 66.9371 | 27.258 | 779.2229 | 1550.8223 | 535.3068 | 2865.6038 | 66.9371 | 27.258 | 101 | 983.0216 | 1548.5777 | 534.1605 | 3065.6405 | 70.0064 | 28.5878 | 0 | 0 | 0 | 0 | 0 | 0 | 101 | 1177.4498 | 1546.136 | 536.9543 | 3257.6255 | 72.4657 | 29.6492 | 0 | 0 | 0 | 0 | 0 | 0 | 101 | 779.2229 | 1550.8223 | 535.3068 | 2865.6038 | 66.9371 | 27.258 | 101 | 0 | 0 | 0 | 0 | 0 | 0 | 101 | 0 | 0 | 0 | 0 | 0 | 0
| 102 | 785.6605 | 1565.6078 | 540.5588 | 2892.0818 | 66.582 | 27.1111 | 785.6605 | 1565.6078 | 540.5588 | 2892.0818 | 66.582 | 27.1111 | 102 | 990.9935 | 1563.2934 | 539.3398 | 3093.5049 | 69.5174 | 28.386 | 0 | 0 | 0 | 0 | 0 | 0 | 102 | 1186.8405 | 1560.7539 | 542.1793 | 3286.822 | 71.8363 | 29.3944 | 0 | 0 | 0 | 0 | 0 | 0 | 102 | 785.6605 | 1565.6078 | 540.5588 | 2892.0818 | 66.582 | 27.1111 | 102 | 0 | 0 | 0 | 0 | 0 | 0 | 102 | 0 | 0 | 0 | 0 | 0 | 0
| 103 | 792.0981 | 1580.3934 | 545.8108 | 2918.5598 | 66.2268 | 26.9642 | 792.0981 | 1580.3934 | 545.8108 | 2918.5598 | 66.2268 | 26.9642 | 103 | 998.9655 | 1578.009 | 544.5191 | 3121.3692 | 69.0284 | 28.1842 | 0 | 0 | 0 | 0 | 0 | 0 | 103 | 1196.2311 | 1575.3719 | 547.4043 | 3316.0186 | 71.207 | 29.1396 | 0 | 0 | 0 | 0 | 0 | 0 | 103 | 792.0981 | 1580.3934 | 545.8108 | 2918.5598 | 66.2268 | 26.9642 | 103 | 0 | 0 | 0 | 0 | 0 | 0 | 103 | 0 | 0 | 0 | 0 | 0 | 0
| 104 | 798.5358 | 1595.1789 | 551.0628 | 2945.0378 | 65.8717 | 26.8173 | 798.5358 | 1595.1789 | 551.0628 | 2945.0378 | 65.8717 | 26.8173 | 104 | 1006.9374 | 1592.7247 | 549.6984 | 3149.2335 | 68.5393 | 27.9823 | 0 | 0 | 0 | 0 | 0 | 0 | 104 | 1205.6218 | 1589.9898 | 552.6294 | 3345.2151 | 70.5777 | 28.8847 | 0 | 0 | 0 | 0 | 0 | 0 | 104 | 798.5358 | 1595.1789 | 551.0628 | 2945.0378 | 65.8717 | 26.8173 | 104 | 0 | 0 | 0 | 0 | 0 | 0 | 104 | 0 | 0 | 0 | 0 | 0 | 0
| 105 | 804.9734 | 1609.9644 | 556.3148 | 2971.5158 | 65.5166 | 26.6705 | 804.9734 | 1609.9644 | 556.3148 | 2971.5158 | 65.5166 | 26.6705 | 105 | 1014.9094 | 1607.4404 | 554.8777 | 3177.0979 | 68.0503 | 27.7805 | 0 | 0 | 0 | 0 | 0 | 0 | 105 | 1215.0125 | 1604.6077 | 557.8544 | 3374.4116 | 69.9483 | 28.6299 | 0 | 0 | 0 | 0 | 0 | 0 | 105 | 804.9734 | 1609.9644 | 556.3148 | 2971.5158 | 65.5166 | 26.6705 | 105 | 0 | 0 | 0 | 0 | 0 | 0 | 105 | 0 | 0 | 0 | 0 | 0 | 0
| 106 | 811.411 | 1624.75 | 561.5668 | 2997.9938 | 65.1614 | 26.5236 | 811.411 | 1624.75 | 561.5668 | 2997.9938 | 65.1614 | 26.5236 | 106 | 1022.8813 | 1622.156 | 560.0569 | 3204.9622 | 67.5613 | 27.5787 | 0 | 0 | 0 | 0 | 0 | 0 | 106 | 1224.4032 | 1619.2257 | 563.0794 | 3403.6082 | 69.319 | 28.3751 | 0 | 0 | 0 | 0 | 0 | 0 | 106 | 811.411 | 1624.75 | 561.5668 | 2997.9938 | 65.1614 | 26.5236 | 106 | 0 | 0 | 0 | 0 | 0 | 0 | 106 | 0 | 0 | 0 | 0 | 0 | 0
| 107 | 817.8487 | 1639.5355 | 566.8188 | 3024.4717 | 64.8063 | 26.3767 | 817.8487 | 1639.5355 | 566.8188 | 3024.4717 | 64.8063 | 26.3767 | 107 | 1030.8532 | 1636.8717 | 565.2362 | 3232.8265 | 67.0722 | 27.3769 | 0 | 0 | 0 | 0 | 0 | 0 | 107 | 1233.7939 | 1633.8436 | 568.3045 | 3432.8047 | 68.6897 | 28.1202 | 0 | 0 | 0 | 0 | 0 | 0 | 107 | 817.8487 | 1639.5355 | 566.8188 | 3024.4717 | 64.8063 | 26.3767 | 107 | 0 | 0 | 0 | 0 | 0 | 0 | 107 | 0 | 0 | 0 | 0 | 0 | 0
| 108 | 824.2863 | 1654.3211 | 572.0708 | 3050.9497 | 64.4511 | 26.2299 | 824.2863 | 1654.3211 | 572.0708 | 3050.9497 | 64.4511 | 26.2299 | 108 | 1038.8252 | 1651.5874 | 570.4155 | 3260.6909 | 66.5832 | 27.175 | 0 | 0 | 0 | 0 | 0 | 0 | 108 | 1243.1846 | 1648.4615 | 573.5295 | 3462.0013 | 68.0604 | 27.8654 | 0 | 0 | 0 | 0 | 0 | 0 | 108 | 824.2863 | 1654.3211 | 572.0708 | 3050.9497 | 64.4511 | 26.2299 | 108 | 0 | 0 | 0 | 0 | 0 | 0 | 108 | 0 | 0 | 0 | 0 | 0 | 0
| 109 | 830.7239 | 1669.1066 | 577.3228 | 3077.4277 | 64.096 | 26.083 | 830.7239 | 1669.1066 | 577.3228 | 3077.4277 | 64.096 | 26.083 | 109 | 1046.7971 | 1666.303 | 575.5948 | 3288.5552 | 66.0942 | 26.9732 | 0 | 0 | 0 | 0 | 0 | 0 | 109 | 1252.5753 | 1663.0795 | 578.7545 | 3491.1978 | 67.431 | 27.6106 | 0 | 0 | 0 | 0 | 0 | 0 | 109 | 830.7239 | 1669.1066 | 577.3228 | 3077.4277 | 64.096 | 26.083 | 109 | 0 | 0 | 0 | 0 | 0 | 0 | 109 | 0 | 0 | 0 | 0 | 0 | 0
| 110 | 837.1616 | 1683.8921 | 582.5748 | 3103.9057 | 63.7408 | 25.9361 | 837.1616 | 1683.8921 | 582.5748 | 3103.9057 | 63.7408 | 25.9361 | 110 | 1054.7691 | 1681.0187 | 580.774 | 3316.4195 | 65.6051 | 26.7714 | 0 | 0 | 0 | 0 | 0 | 0 | 110 | 1261.966 | 1677.6974 | 583.9795 | 3520.3943 | 66.8017 | 27.3557 | 0 | 0 | 0 | 0 | 0 | 0 | 110 | 837.1616 | 1683.8921 | 582.5748 | 3103.9057 | 63.7408 | 25.9361 | 110 | 0 | 0 | 0 | 0 | 0 | 0 | 110 | 0 | 0 | 0 | 0 | 0 | 0
| 111 | 843.5992 | 1698.6777 | 587.8268 | 3130.3837 | 63.3857 | 25.7892 | 843.5992 | 1698.6777 | 587.8268 | 3130.3837 | 63.3857 | 25.7892 | 111 | 1062.741 | 1695.7344 | 585.9533 | 3344.2838 | 65.1161 | 26.5696 | 0 | 0 | 0 | 0 | 0 | 0 | 111 | 1271.3566 | 1692.3153 | 589.2046 | 3549.5909 | 66.1724 | 27.1009 | 0 | 0 | 0 | 0 | 0 | 0 | 111 | 843.5992 | 1698.6777 | 587.8268 | 3130.3837 | 63.3857 | 25.7892 | 111 | 0 | 0 | 0 | 0 | 0 | 0 | 111 | 0 | 0 | 0 | 0 | 0 | 0
| 112 | 850.0368 | 1713.4632 | 593.0789 | 3156.8617 | 63.0305 | 25.6424 | 850.0368 | 1713.4632 | 593.0789 | 3156.8617 | 63.0305 | 25.6424 | 112 | 1070.713 | 1710.45 | 591.1326 | 3372.1482 | 64.627 | 26.3677 | 0 | 0 | 0 | 0 | 0 | 0 | 112 | 1280.7473 | 1706.9333 | 594.4296 | 3578.7874 | 65.543 | 26.8461 | 0 | 0 | 0 | 0 | 0 | 0 | 112 | 850.0368 | 1713.4632 | 593.0789 | 3156.8617 | 63.0305 | 25.6424 | 112 | 0 | 0 | 0 | 0 | 0 | 0 | 112 | 0 | 0 | 0 | 0 | 0 | 0
| 113 | 856.4745 | 1728.2487 | 598.3309 | 3183.3397 | 62.6754 | 25.4955 | 856.4745 | 1728.2487 | 598.3309 | 3183.3397 | 62.6754 | 25.4955 | 113 | 1078.6849 | 1725.1657 | 596.3119 | 3400.0125 | 64.138 | 26.1659 | 0 | 0 | 0 | 0 | 0 | 0 | 113 | 1290.138 | 1721.5512 | 599.6546 | 3607.984 | 64.9137 | 26.5912 | 0 | 0 | 0 | 0 | 0 | 0 | 113 | 856.4745 | 1728.2487 | 598.3309 | 3183.3397 | 62.6754 | 25.4955 | 113 | 0 | 0 | 0 | 0 | 0 | 0 | 113 | 0 | 0 | 0 | 0 | 0 | 0
| 114 | 862.9121 | 1743.0343 | 603.5829 | 3209.8177 | 62.3203 | 25.3486 | 862.9121 | 1743.0343 | 603.5829 | 3209.8177 | 62.3203 | 25.3486 | 114 | 1086.6568 | 1739.8814 | 601.4911 | 3427.8768 | 63.649 | 25.9641 | 0 | 0 | 0 | 0 | 0 | 0 | 114 | 1299.5287 | 1736.1692 | 604.8797 | 3637.1805 | 64.2844 | 26.3364 | 0 | 0 | 0 | 0 | 0 | 0 | 114 | 862.9121 | 1743.0343 | 603.5829 | 3209.8177 | 62.3203 | 25.3486 | 114 | 0 | 0 | 0 | 0 | 0 | 0 | 114 | 0 | 0 | 0 | 0 | 0 | 0
| 115 | 869.3497 | 1757.8198 | 608.8349 | 3236.2957 | 61.9651 | 25.2018 | 869.3497 | 1757.8198 | 608.8349 | 3236.2957 | 61.9651 | 25.2018 | 115 | 1094.6288 | 1754.597 | 606.6704 | 3455.7412 | 63.1599 | 25.7622 | 0 | 0 | 0 | 0 | 0 | 0 | 115 | 1308.9194 | 1750.7871 | 610.1047 | 3666.3771 | 63.655 | 26.0816 | 0 | 0 | 0 | 0 | 0 | 0 | 115 | 869.3497 | 1757.8198 | 608.8349 | 3236.2957 | 61.9651 | 25.2018 | 115 | 0 | 0 | 0 | 0 | 0 | 0 | 115 | 0 | 0 | 0 | 0 | 0 | 0
| 116 | 875.7873 | 1772.6054 | 614.0869 | 3262.7737 | 61.61 | 25.0549 | 875.7873 | 1772.6054 | 614.0869 | 3262.7737 | 61.61 | 25.0549 | 116 | 1102.6007 | 1769.3127 | 611.8497 | 3483.6055 | 62.6709 | 25.5604 | 0 | 0 | 0 | 0 | 0 | 0 | 116 | 1318.3101 | 1765.405 | 615.3297 | 3695.5736 | 63.0257 | 25.8267 | 0 | 0 | 0 | 0 | 0 | 0 | 116 | 875.7873 | 1772.6054 | 614.0869 | 3262.7737 | 61.61 | 25.0549 | 116 | 0 | 0 | 0 | 0 | 0 | 0 | 116 | 0 | 0 | 0 | 0 | 0 | 0
| 117 | 882.225 | 1787.3909 | 619.3389 | 3289.2517 | 61.2548 | 24.908 | 882.225 | 1787.3909 | 619.3389 | 3289.2517 | 61.2548 | 24.908 | 117 | 1110.5727 | 1784.0284 | 617.029 | 3511.4698 | 62.1819 | 25.3586 | 0 | 0 | 0 | 0 | 0 | 0 | 117 | 1327.7008 | 1780.023 | 620.5548 | 3724.7701 | 62.3964 | 25.5719 | 0 | 0 | 0 | 0 | 0 | 0 | 117 | 882.225 | 1787.3909 | 619.3389 | 3289.2517 | 61.2548 | 24.908 | 117 | 0 | 0 | 0 | 0 | 0 | 0 | 117 | 0 | 0 | 0 | 0 | 0 | 0
| 118 | 888.6626 | 1802.1764 | 624.5909 | 3315.7297 | 60.8997 | 24.7611 | 888.6626 | 1802.1764 | 624.5909 | 3315.7297 | 60.8997 | 24.7611 | 118 | 1118.5446 | 1798.7441 | 622.2082 | 3539.3342 | 61.6928 | 25.1568 | 0 | 0 | 0 | 0 | 0 | 0 | 118 | 1337.0914 | 1794.6409 | 625.7798 | 3753.9667 | 61.767 | 25.3171 | 0 | 0 | 0 | 0 | 0 | 0 | 118 | 888.6626 | 1802.1764 | 624.5909 | 3315.7297 | 60.8997 | 24.7611 | 118 | 0 | 0 | 0 | 0 | 0 | 0 | 118 | 0 | 0 | 0 | 0 | 0 | 0
| 119 | 895.1002 | 1816.962 | 629.8429 | 3342.2077 | 60.5445 | 24.6143 | 895.1002 | 1816.962 | 629.8429 | 3342.2077 | 60.5445 | 24.6143 | 119 | 1126.5166 | 1813.4597 | 627.3875 | 3567.1985 | 61.2038 | 24.9549 | 0 | 0 | 0 | 0 | 0 | 0 | 119 | 1346.4821 | 1809.2588 | 631.0048 | 3783.1632 | 61.1377 | 25.0622 | 0 | 0 | 0 | 0 | 0 | 0 | 119 | 895.1002 | 1816.962 | 629.8429 | 3342.2077 | 60.5445 | 24.6143 | 119 | 0 | 0 | 0 | 0 | 0 | 0 | 119 | 0 | 0 | 0 | 0 | 0 | 0
| 120 | 901.5379 | 1831.7475 | 635.0949 | 3368.6856 | 60.1894 | 24.4674 | 901.5379 | 1831.7475 | 635.0949 | 3368.6856 | 60.1894 | 24.4674 | 120 | 1134.4885 | 1828.1754 | 632.5668 | 3595.0628 | 60.7148 | 24.7531 | 0 | 0 | 0 | 0 | 0 | 0 | 120 | 1355.8728 | 1823.8768 | 636.2299 | 3812.3598 | 60.5084 | 24.8074 | 0 | 0 | 0 | 0 | 0 | 0 | 120 | 901.5379 | 1831.7475 | 635.0949 | 3368.6856 | 60.1894 | 24.4674 | 120 | 0 | 0 | 0 | 0 | 0 | 0 | 120 | 0 | 0 | 0 | 0 | 0 | 0
| 121 | 907.9755 | 1846.5331 | 640.3469 | 3395.1636 | 59.8342 | 24.3205 | 907.9755 | 1846.5331 | 640.3469 | 3395.1636 | 59.8342 | 24.3205 | 121 | 1142.4605 | 1842.8911 | 637.7461 | 3622.9271 | 60.2257 | 24.5513 | 0 | 0 | 0 | 0 | 0 | 0 | 121 | 1365.2635 | 1838.4947 | 641.4549 | 3841.5563 | 59.879 | 24.5526 | 0 | 0 | 0 | 0 | 0 | 0 | 121 | 907.9755 | 1846.5331 | 640.3469 | 3395.1636 | 59.8342 | 24.3205 | 121 | 0 | 0 | 0 | 0 | 0 | 0 | 121 | 0 | 0 | 0 | 0 | 0 | 0
| 122 | 914.4131 | 1861.3186 | 645.5989 | 3421.6416 | 59.4791 | 24.1736 | 914.4131 | 1861.3186 | 645.5989 | 3421.6416 | 59.4791 | 24.1736 | 122 | 1150.4324 | 1857.6067 | 642.9253 | 3650.7915 | 59.7367 | 24.3495 | 0 | 0 | 0 | 0 | 0 | 0 | 122 | 1374.6542 | 1853.1126 | 646.6799 | 3870.7528 | 59.2497 | 24.2977 | 0 | 0 | 0 | 0 | 0 | 0 | 122 | 914.4131 | 1861.3186 | 645.5989 | 3421.6416 | 59.4791 | 24.1736 | 122 | 0 | 0 | 0 | 0 | 0 | 0 | 122 | 0 | 0 | 0 | 0 | 0 | 0
| 123 | 920.8508 | 1876.1041 | 650.8509 | 3448.1196 | 59.124 | 24.0268 | 920.8508 | 1876.1041 | 650.8509 | 3448.1196 | 59.124 | 24.0268 | 123 | 1158.4043 | 1872.3224 | 648.1046 | 3678.6558 | 59.2477 | 24.1476 | 0 | 0 | 0 | 0 | 0 | 0 | 123 | 1384.0449 | 1867.7306 | 651.905 | 3899.9494 | 58.6204 | 24.0429 | 0 | 0 | 0 | 0 | 0 | 0 | 123 | 920.8508 | 1876.1041 | 650.8509 | 3448.1196 | 59.124 | 24.0268 | 123 | 0 | 0 | 0 | 0 | 0 | 0 | 123 | 0 | 0 | 0 | 0 | 0 | 0
| 124 | 927.2884 | 1890.8897 | 656.1029 | 3474.5976 | 58.7688 | 23.8799 | 927.2884 | 1890.8897 | 656.1029 | 3474.5976 | 58.7688 | 23.8799 | 124 | 1166.3763 | 1887.0381 | 653.2839 | 3706.5201 | 58.7586 | 23.9458 | 0 | 0 | 0 | 0 | 0 | 0 | 124 | 1393.4356 | 1882.3485 | 657.13 | 3929.1459 | 57.991 | 23.7881 | 0 | 0 | 0 | 0 | 0 | 0 | 124 | 927.2884 | 1890.8897 | 656.1029 | 3474.5976 | 58.7688 | 23.8799 | 124 | 0 | 0 | 0 | 0 | 0 | 0 | 124 | 0 | 0 | 0 | 0 | 0 | 0
| 125 | 933.726 | 1905.6752 | 661.3549 | 3501.0756 | 58.4137 | 23.733 | 933.726 | 1905.6752 | 661.3549 | 3501.0756 | 58.4137 | 23.733 | 125 | 1174.3482 | 1901.7537 | 658.4632 | 3734.3845 | 58.2696 | 23.744 | 0 | 0 | 0 | 0 | 0 | 0 | 125 | 1402.8262 | 1896.9664 | 662.355 | 3958.3425 | 57.3617 | 23.5332 | 0 | 0 | 0 | 0 | 0 | 0 | 125 | 933.726 | 1905.6752 | 661.3549 | 3501.0756 | 58.4137 | 23.733 | 125 | 0 | 0 | 0 | 0 | 0 | 0 | 125 | 0 | 0 | 0 | 0 | 0 | 0
| 126 | 940.1637 | 1920.4608 | 666.6069 | 3527.5536 | 58.0585 | 23.5862 | 940.1637 | 1920.4608 | 666.6069 | 3527.5536 | 58.0585 | 23.5862 | 126 | 1182.3202 | 1916.4694 | 663.6425 | 3762.2488 | 57.7806 | 23.5422 | 0 | 0 | 0 | 0 | 0 | 0 | 126 | 1412.2169 | 1911.5844 | 667.58 | 3987.539 | 56.7324 | 23.2784 | 0 | 0 | 0 | 0 | 0 | 0 | 126 | 940.1637 | 1920.4608 | 666.6069 | 3527.5536 | 58.0585 | 23.5862 | 126 | 0 | 0 | 0 | 0 | 0 | 0 | 126 | 0 | 0 | 0 | 0 | 0 | 0
| 127 | 946.6013 | 1935.2463 | 671.8589 | 3554.0316 | 57.7034 | 23.4393 | 946.6013 | 1935.2463 | 671.8589 | 3554.0316 | 57.7034 | 23.4393 | 127 | 1190.2921 | 1931.1851 | 668.8217 | 3790.1131 | 57.2915 | 23.3403 | 0 | 0 | 0 | 0 | 0 | 0 | 127 | 1421.6076 | 1926.2023 | 672.8051 | 4016.7356 | 56.103 | 23.0236 | 0 | 0 | 0 | 0 | 0 | 0 | 127 | 946.6013 | 1935.2463 | 671.8589 | 3554.0316 | 57.7034 | 23.4393 | 127 | 0 | 0 | 0 | 0 | 0 | 0 | 127 | 0 | 0 | 0 | 0 | 0 | 0
| 128 | 953.0389 | 1950.0318 | 677.111 | 3580.5096 | 57.3482 | 23.2924 | 953.0389 | 1950.0318 | 677.111 | 3580.5096 | 57.3482 | 23.2924 | 128 | 1198.2641 | 1945.9007 | 674.001 | 3817.9775 | 56.8025 | 23.1385 | 0 | 0 | 0 | 0 | 0 | 0 | 128 | 1430.9983 | 1940.8203 | 678.0301 | 4045.9321 | 55.4737 | 22.7687 | 0 | 0 | 0 | 0 | 0 | 0 | 128 | 953.0389 | 1950.0318 | 677.111 | 3580.5096 | 57.3482 | 23.2924 | 128 | 0 | 0 | 0 | 0 | 0 | 0 | 128 | 0 | 0 | 0 | 0 | 0 | 0
| 129 | 959.4765 | 1964.8174 | 682.363 | 3606.9876 | 56.9931 | 23.1455 | 959.4765 | 1964.8174 | 682.363 | 3606.9876 | 56.9931 | 23.1455 | 129 | 1206.236 | 1960.6164 | 679.1803 | 3845.8418 | 56.3135 | 22.9367 | 0 | 0 | 0 | 0 | 0 | 0 | 129 | 1440.389 | 1955.4382 | 683.2551 | 4075.1286 | 54.8444 | 22.5139 | 0 | 0 | 0 | 0 | 0 | 0 | 129 | 959.4765 | 1964.8174 | 682.363 | 3606.9876 | 56.9931 | 23.1455 | 129 | 0 | 0 | 0 | 0 | 0 | 0 | 129 | 0 | 0 | 0 | 0 | 0 | 0
| 130 | 965.9142 | 1979.6029 | 687.615 | 3633.4656 | 56.6379 | 22.9987 | 965.9142 | 1979.6029 | 687.615 | 3633.4656 | 56.6379 | 22.9987 | 130 | 1214.2079 | 1975.3321 | 684.3596 | 3873.7061 | 55.8244 | 22.7348 | 0 | 0 | 0 | 0 | 0 | 0 | 130 | 1449.7797 | 1970.0561 | 688.4802 | 4104.3252 | 54.215 | 22.2591 | 0 | 0 | 0 | 0 | 0 | 0 | 130 | 965.9142 | 1979.6029 | 687.615 | 3633.4656 | 56.6379 | 22.9987 | 130 | 0 | 0 | 0 | 0 | 0 | 0 | 130 | 0 | 0 | 0 | 0 | 0 | 0
| 131 | 972.3518 | 1994.3885 | 692.867 | 3659.9436 | 56.2828 | 22.8518 | 972.3518 | 1994.3885 | 692.867 | 3659.9436 | 56.2828 | 22.8518 | 131 | 1222.1799 | 1990.0477 | 689.5388 | 3901.5705 | 55.3354 | 22.533 | 0 | 0 | 0 | 0 | 0 | 0 | 131 | 1459.1704 | 1984.6741 | 693.7052 | 4133.5217 | 53.5857 | 22.0042 | 0 | 0 | 0 | 0 | 0 | 0 | 131 | 972.3518 | 1994.3885 | 692.867 | 3659.9436 | 56.2828 | 22.8518 | 131 | 0 | 0 | 0 | 0 | 0 | 0 | 131 | 0 | 0 | 0 | 0 | 0 | 0
| 132 | 978.7894 | 2009.174 | 698.119 | 3686.4216 | 55.9277 | 22.7049 | 978.7894 | 2009.174 | 698.119 | 3686.4216 | 55.9277 | 22.7049 | 132 | 1230.1518 | 2004.7634 | 694.7181 | 3929.4348 | 54.8464 | 22.3312 | 0 | 0 | 0 | 0 | 0 | 0 | 132 | 1468.5611 | 1999.292 | 698.9302 | 4162.7183 | 52.9564 | 21.7494 | 0 | 0 | 0 | 0 | 0 | 0 | 132 | 978.7894 | 2009.174 | 698.119 | 3686.4216 | 55.9277 | 22.7049 | 132 | 0 | 0 | 0 | 0 | 0 | 0 | 132 | 0 | 0 | 0 | 0 | 0 | 0
| 133 | 985.2271 | 2023.9595 | 703.371 | 3712.8995 | 55.5725 | 22.5581 | 985.2271 | 2023.9595 | 703.371 | 3712.8995 | 55.5725 | 22.5581 | 133 | 1238.1238 | 2019.4791 | 699.8974 | 3957.2991 | 54.3573 | 22.1294 | 0 | 0 | 0 | 0 | 0 | 0 | 133 | 1477.9517 | 2013.9099 | 704.1553 | 4191.9148 | 52.327 | 21.4946 | 0 | 0 | 0 | 0 | 0 | 0 | 133 | 985.2271 | 2023.9595 | 703.371 | 3712.8995 | 55.5725 | 22.5581 | 133 | 0 | 0 | 0 | 0 | 0 | 0 | 133 | 0 | 0 | 0 | 0 | 0 | 0
| 134 | 991.6647 | 2038.7451 | 708.623 | 3739.3775 | 55.2174 | 22.4112 | 991.6647 | 2038.7451 | 708.623 | 3739.3775 | 55.2174 | 22.4112 | 134 | 1246.0957 | 2034.1947 | 705.0767 | 3985.1634 | 53.8683 | 21.9275 | 0 | 0 | 0 | 0 | 0 | 0 | 134 | 1487.3424 | 2028.5279 | 709.3803 | 4221.1113 | 51.6977 | 21.2397 | 0 | 0 | 0 | 0 | 0 | 0 | 134 | 991.6647 | 2038.7451 | 708.623 | 3739.3775 | 55.2174 | 22.4112 | 134 | 0 | 0 | 0 | 0 | 0 | 0 | 134 | 0 | 0 | 0 | 0 | 0 | 0
| 135 | 998.1023 | 2053.5306 | 713.875 | 3765.8555 | 54.8622 | 22.2643 | 998.1023 | 2053.5306 | 713.875 | 3765.8555 | 54.8622 | 22.2643 | 135 | 1254.0677 | 2048.9104 | 710.2559 | 4013.0278 | 53.3793 | 21.7257 | 0 | 0 | 0 | 0 | 0 | 0 | 135 | 1496.7331 | 2043.1458 | 714.6053 | 4250.3079 | 51.0684 | 20.9849 | 0 | 0 | 0 | 0 | 0 | 0 | 135 | 998.1023 | 2053.5306 | 713.875 | 3765.8555 | 54.8622 | 22.2643 | 135 | 0 | 0 | 0 | 0 | 0 | 0 | 135 | 0 | 0 | 0 | 0 | 0 | 0
| 136 | 1004.54 | 2068.3162 | 719.127 | 3792.3335 | 54.5071 | 22.1174 | 1004.54 | 2068.3162 | 719.127 | 3792.3335 | 54.5071 | 22.1174 | 136 | 1262.0396 | 2063.6261 | 715.4352 | 4040.8921 | 52.8902 | 21.5239 | 0 | 0 | 0 | 0 | 0 | 0 | 136 | 1506.1238 | 2057.7637 | 719.8304 | 4279.5044 | 50.439 | 20.7301 | 0 | 0 | 0 | 0 | 0 | 0 | 136 | 1004.54 | 2068.3162 | 719.127 | 3792.3335 | 54.5071 | 22.1174 | 136 | 0 | 0 | 0 | 0 | 0 | 0 | 136 | 0 | 0 | 0 | 0 | 0 | 0
| 137 | 1010.9776 | 2083.1017 | 724.379 | 3818.8115 | 54.1519 | 21.9706 | 1010.9776 | 2083.1017 | 724.379 | 3818.8115 | 54.1519 | 21.9706 | 137 | 1270.0115 | 2078.3417 | 720.6145 | 4068.7564 | 52.4012 | 21.3221 | 0 | 0 | 0 | 0 | 0 | 0 | 137 | 1515.5145 | 2072.3817 | 725.0554 | 4308.701 | 49.8097 | 20.4752 | 0 | 0 | 0 | 0 | 0 | 0 | 137 | 1010.9776 | 2083.1017 | 724.379 | 3818.8115 | 54.1519 | 21.9706 | 137 | 0 | 0 | 0 | 0 | 0 | 0 | 137 | 0 | 0 | 0 | 0 | 0 | 0
| 138 | 1017.4152 | 2097.8872 | 729.631 | 3845.2895 | 53.7968 | 21.8237 | 1017.4152 | 2097.8872 | 729.631 | 3845.2895 | 53.7968 | 21.8237 | 138 | 1277.9835 | 2093.0574 | 725.7938 | 4096.6208 | 51.9122 | 21.1202 | 0 | 0 | 0 | 0 | 0 | 0 | 138 | 1524.9052 | 2086.9996 | 730.2804 | 4337.8975 | 49.1804 | 20.2204 | 0 | 0 | 0 | 0 | 0 | 0 | 138 | 1017.4152 | 2097.8872 | 729.631 | 3845.2895 | 53.7968 | 21.8237 | 138 | 0 | 0 | 0 | 0 | 0 | 0 | 138 | 0 | 0 | 0 | 0 | 0 | 0
| 139 | 1023.8529 | 2112.6728 | 734.883 | 3871.7675 | 53.4416 | 21.6768 | 1023.8529 | 2112.6728 | 734.883 | 3871.7675 | 53.4416 | 21.6768 | 139 | 1285.9554 | 2107.7731 | 730.973 | 4124.4851 | 51.4231 | 20.9184 | 0 | 0 | 0 | 0 | 0 | 0 | 139 | 1534.2959 | 2101.6175 | 735.5054 | 4367.094 | 48.551 | 19.9656 | 0 | 0 | 0 | 0 | 0 | 0 | 139 | 1023.8529 | 2112.6728 | 734.883 | 3871.7675 | 53.4416 | 21.6768 | 139 | 0 | 0 | 0 | 0 | 0 | 0 | 139 | 0 | 0 | 0 | 0 | 0 | 0
| 140 | 1030.2905 | 2127.4583 | 740.135 | 3898.2455 | 53.0865 | 21.53 | 1030.2905 | 2127.4583 | 740.135 | 3898.2455 | 53.0865 | 21.53 | 140 | 1293.9274 | 2122.4888 | 736.1523 | 4152.3494 | 50.9341 | 20.7166 | 0 | 0 | 0 | 0 | 0 | 0 | 140 | 1543.6865 | 2116.2355 | 740.7305 | 4396.2906 | 47.9217 | 19.7107 | 0 | 0 | 0 | 0 | 0 | 0 | 140 | 1030.2905 | 2127.4583 | 740.135 | 3898.2455 | 53.0865 | 21.53 | 140 | 0 | 0 | 0 | 0 | 0 | 0 | 140 | 0 | 0 | 0 | 0 | 0 | 0
| 141 | 1036.7281 | 2142.2439 | 745.387 | 3924.7235 | 52.7314 | 21.3831 | 1036.7281 | 2142.2439 | 745.387 | 3924.7235 | 52.7314 | 21.3831 | 141 | 1301.8993 | 2137.2044 | 741.3316 | 4180.2138 | 50.4451 | 20.5148 | 0 | 0 | 0 | 0 | 0 | 0 | 141 | 1553.0772 | 2130.8534 | 745.9555 | 4425.4871 | 47.2924 | 19.4559 | 0 | 0 | 0 | 0 | 0 | 0 | 141 | 1036.7281 | 2142.2439 | 745.387 | 3924.7235 | 52.7314 | 21.3831 | 141 | 0 | 0 | 0 | 0 | 0 | 0 | 141 | 0 | 0 | 0 | 0 | 0 | 0
| 142 | 1043.1657 | 2157.0294 | 750.639 | 3951.2015 | 52.3762 | 21.2362 | 1043.1657 | 2157.0294 | 750.639 | 3951.2015 | 52.3762 | 21.2362 | 142 | 1309.8713 | 2151.9201 | 746.5109 | 4208.0781 | 49.956 | 20.3129 | 0 | 0 | 0 | 0 | 0 | 0 | 142 | 1562.4679 | 2145.4713 | 751.1805 | 4454.6837 | 46.663 | 19.2011 | 0 | 0 | 0 | 0 | 0 | 0 | 142 | 1043.1657 | 2157.0294 | 750.639 | 3951.2015 | 52.3762 | 21.2362 | 142 | 0 | 0 | 0 | 0 | 0 | 0 | 142 | 0 | 0 | 0 | 0 | 0 | 0
| 143 | 1049.6034 | 2171.8149 | 755.891 | 3977.6795 | 52.0211 | 21.0893 | 1049.6034 | 2171.8149 | 755.891 | 3977.6795 | 52.0211 | 21.0893 | 143 | 1317.8432 | 2166.6358 | 751.6902 | 4235.9424 | 49.467 | 20.1111 | 0 | 0 | 0 | 0 | 0 | 0 | 143 | 1571.8586 | 2160.0893 | 756.4056 | 4483.8802 | 46.0337 | 18.9462 | 0 | 0 | 0 | 0 | 0 | 0 | 143 | 1049.6034 | 2171.8149 | 755.891 | 3977.6795 | 52.0211 | 21.0893 | 143 | 0 | 0 | 0 | 0 | 0 | 0 | 143 | 0 | 0 | 0 | 0 | 0 | 0
| 144 | 1056.041 | 2186.6005 | 761.1431 | 4004.1575 | 51.6659 | 20.9425 | 1056.041 | 2186.6005 | 761.1431 | 4004.1575 | 51.6659 | 20.9425 | 144 | 1325.8152 | 2181.3514 | 756.8694 | 4263.8067 | 48.978 | 19.9093 | 0 | 0 | 0 | 0 | 0 | 0 | 144 | 1581.2493 | 2174.7072 | 761.6306 | 4513.0768 | 45.4044 | 18.6914 | 0 | 0 | 0 | 0 | 0 | 0 | 144 | 1056.041 | 2186.6005 | 761.1431 | 4004.1575 | 51.6659 | 20.9425 | 144 | 0 | 0 | 0 | 0 | 0 | 0 | 144 | 0 | 0 | 0 | 0 | 0 | 0
| 145 | 1062.4786 | 2201.386 | 766.3951 | 4030.6355 | 51.3108 | 20.7956 | 1062.4786 | 2201.386 | 766.3951 | 4030.6355 | 51.3108 | 20.7956 | 145 | 1333.7871 | 2196.0671 | 762.0487 | 4291.6711 | 48.4889 | 19.7074 | 0 | 0 | 0 | 0 | 0 | 0 | 145 | 1590.64 | 2189.3252 | 766.8556 | 4542.2733 | 44.775 | 18.4366 | 0 | 0 | 0 | 0 | 0 | 0 | 145 | 1062.4786 | 2201.386 | 766.3951 | 4030.6355 | 51.3108 | 20.7956 | 145 | 0 | 0 | 0 | 0 | 0 | 0 | 145 | 0 | 0 | 0 | 0 | 0 | 0
| 146 | 1068.9163 | 2216.1716 | 771.6471 | 4057.1134 | 50.9556 | 20.6487 | 1068.9163 | 2216.1716 | 771.6471 | 4057.1134 | 50.9556 | 20.6487 | 146 | 1341.759 | 2210.7828 | 767.228 | 4319.5354 | 47.9999 | 19.5056 | 0 | 0 | 0 | 0 | 0 | 0 | 146 | 1600.0307 | 2203.9431 | 772.0807 | 4571.4698 | 44.1457 | 18.1817 | 0 | 0 | 0 | 0 | 0 | 0 | 146 | 1068.9163 | 2216.1716 | 771.6471 | 4057.1134 | 50.9556 | 20.6487 | 146 | 0 | 0 | 0 | 0 | 0 | 0 | 146 | 0 | 0 | 0 | 0 | 0 | 0
| 147 | 1075.3539 | 2230.9571 | 776.8991 | 4083.5914 | 50.6005 | 20.5018 | 1075.3539 | 2230.9571 | 776.8991 | 4083.5914 | 50.6005 | 20.5018 | 147 | 1349.731 | 2225.4984 | 772.4073 | 4347.3997 | 47.5109 | 19.3038 | 0 | 0 | 0 | 0 | 0 | 0 | 147 | 1609.4214 | 2218.561 | 777.3057 | 4600.6664 | 43.5164 | 17.9269 | 0 | 0 | 0 | 0 | 0 | 0 | 147 | 1075.3539 | 2230.9571 | 776.8991 | 4083.5914 | 50.6005 | 20.5018 | 147 | 0 | 0 | 0 | 0 | 0 | 0 | 147 | 0 | 0 | 0 | 0 | 0 | 0
| 148 | 1081.7915 | 2245.7426 | 782.1511 | 4110.0694 | 50.2453 | 20.355 | 1081.7915 | 2245.7426 | 782.1511 | 4110.0694 | 50.2453 | 20.355 | 148 | 1357.7029 | 2240.2141 | 777.5865 | 4375.2641 | 47.0218 | 19.102 | 0 | 0 | 0 | 0 | 0 | 0 | 148 | 1618.812 | 2233.179 | 782.5307 | 4629.8629 | 42.887 | 17.6721 | 0 | 0 | 0 | 0 | 0 | 0 | 148 | 1081.7915 | 2245.7426 | 782.1511 | 4110.0694 | 50.2453 | 20.355 | 148 | 0 | 0 | 0 | 0 | 0 | 0 | 148 | 0 | 0 | 0 | 0 | 0 | 0
| 149 | 1088.2292 | 2260.5282 | 787.4031 | 4136.5474 | 49.8902 | 20.2081 | 1088.2292 | 2260.5282 | 787.4031 | 4136.5474 | 49.8902 | 20.2081 | 149 | 1365.6749 | 2254.9298 | 782.7658 | 4403.1284 | 46.5328 | 18.9001 | 0 | 0 | 0 | 0 | 0 | 0 | 149 | 1628.2027 | 2247.7969 | 787.7558 | 4659.0595 | 42.2577 | 17.4172 | 0 | 0 | 0 | 0 | 0 | 0 | 149 | 1088.2292 | 2260.5282 | 787.4031 | 4136.5474 | 49.8902 | 20.2081 | 149 | 0 | 0 | 0 | 0 | 0 | 0 | 149 | 0 | 0 | 0 | 0 | 0 | 0
| 150 | 1094.6668 | 2275.3137 | 792.6551 | 4163.0254 | 49.5351 | 20.0612 | 1094.6668 | 2275.3137 | 792.6551 | 4163.0254 | 49.5351 | 20.0612 | 150 | 1373.6468 | 2269.6454 | 787.9451 | 4430.9927 | 46.0438 | 18.6983 | 0 | 0 | 0 | 0 | 0 | 0 | 150 | 1637.5934 | 2262.4148 | 792.9808 | 4688.256 | 41.6284 | 17.1624 | 0 | 0 | 0 | 0 | 0 | 0 | 150 | 1094.6668 | 2275.3137 | 792.6551 | 4163.0254 | 49.5351 | 20.0612 | 150 | 0 | 0 | 0 | 0 | 0 | 0 | 150 | 0 | 0 | 0 | 0 | 0 | 0
PASSIEF
| 1 wand | [12 empty] | 2 wanden | [12 empty] | 3 wanden | [12 empty] | Wanden | [6 empty] | Volume | [6 empty] | Delta T
| 1 | [12 empty] | 0 | [12 empty] | 0
[54 empty] | Delta T = | 10
DT=10 | Volume | Transmissieverlies | Ventilatieverlies | Opwarmtoeslag | Totaal verlies | Verlies /opp | Verlies /vol | Transmissieverlies | Ventilatieverlies | Opwarmtoeslag | Totaal verlies | Verlies /opp | Verlies /vol | Volume | Transmissieverlies | Ventilatieverlies | Opwarmtoeslag | Totaal verlies | Verlies /opp | Verlies /vol | Transmissieverlies | Ventilatieverlies | Opwarmtoeslag | Totaal verlies | Verlies /opp | Verlies /vol | Volume | Transmissieverlies | Ventilatieverlies | Opwarmtoeslag | Totaal verlies | Verlies /opp | Verlies /vol | Transmissieverlies | Ventilatieverlies | Opwarmtoeslag | Totaal verlies | Verlies /opp | Verlies /vol | Volume | Transmissieverlies | Ventilatieverlies | Opwarmtoeslag | Totaal verlies | Verlies /opp | Verlies /vol | Volume | Transmissieverlies | Ventilatieverlies | Opwarmtoeslag | Totaal verlies | Verlies /opp | Verlies /vol | Volume | Transmissieverlies | Ventilatieverlies | Opwarmtoeslag | Totaal verlies | Verlies /opp | Verlies /vol
| 10 | 49.0919 | 7.6433 | 57.1857 | 113.5524 | 25.4012 | 10.494 | 49.0919 | 7.6433 | 57.1857 | 113.5524 | 25.4012 | 10.494 | 10 | 59.7716 | 14.1345 | 56.3888 | 130.3339 | 28.7382 | 11.5627 | 0 | 0 | 0 | 0 | 0 | 0 | 10 | 72.0835 | 14.6515 | 60.4401 | 147.5034 | 32.8482 | 13.526 | 0 | 0 | 0 | 0 | 0 | 0 | 10 | 49.0919 | 7.6433 | 57.1857 | 113.5524 | 25.4012 | 10.494 | 10 | 0 | 0 | 0 | 0 | 0 | 0 | 10 | 0 | 0 | 0 | 0 | 0 | 0
| 11 | 51.8798 | 7.7725 | 62.442 | 121.727 | 25.3477 | 10.469 | 51.8798 | 7.7725 | 62.442 | 121.727 | 25.3477 | 10.469 | 11 | 62.6044 | 14.3978 | 61.651 | 138.6942 | 28.6497 | 11.5301 | 0 | 0 | 0 | 0 | 0 | 0 | 11 | 75.072 | 14.9365 | 65.6479 | 155.9812 | 32.7116 | 13.4685 | 0 | 0 | 0 | 0 | 0 | 0 | 11 | 51.8798 | 7.7725 | 62.442 | 121.727 | 25.3477 | 10.469 | 11 | 0 | 0 | 0 | 0 | 0 | 0 | 11 | 0 | 0 | 0 | 0 | 0 | 0
| 12 | 54.6676 | 7.9018 | 67.6983 | 129.9016 | 25.2941 | 10.4441 | 54.6676 | 7.9018 | 67.6983 | 129.9016 | 25.2941 | 10.4441 | 12 | 65.4372 | 14.6611 | 66.9132 | 147.0546 | 28.5612 | 11.4975 | 0 | 0 | 0 | 0 | 0 | 0 | 12 | 78.0605 | 15.2215 | 70.8558 | 164.459 | 32.575 | 13.411 | 0 | 0 | 0 | 0 | 0 | 0 | 12 | 54.6676 | 7.9018 | 67.6983 | 129.9016 | 25.2941 | 10.4441 | 12 | 0 | 0 | 0 | 0 | 0 | 0 | 12 | 0 | 0 | 0 | 0 | 0 | 0
| 13 | 57.4554 | 8.031 | 72.9546 | 138.0762 | 25.2405 | 10.4191 | 57.4554 | 8.031 | 72.9546 | 138.0762 | 25.2405 | 10.4191 | 13 | 68.27 | 14.9243 | 72.1754 | 155.4149 | 28.4726 | 11.465 | 0 | 0 | 0 | 0 | 0 | 0 | 13 | 81.049 | 15.5065 | 76.0637 | 172.9368 | 32.4383 | 13.3536 | 0 | 0 | 0 | 0 | 0 | 0 | 13 | 57.4554 | 8.031 | 72.9546 | 138.0762 | 25.2405 | 10.4191 | 13 | 0 | 0 | 0 | 0 | 0 | 0 | 13 | 0 | 0 | 0 | 0 | 0 | 0
| 14 | 60.2432 | 8.1603 | 78.2109 | 146.2508 | 25.187 | 10.3941 | 60.2432 | 8.1603 | 78.2109 | 146.2508 | 25.187 | 10.3941 | 14 | 71.1028 | 15.1876 | 77.4376 | 163.7753 | 28.3841 | 11.4324 | 0 | 0 | 0 | 0 | 0 | 0 | 14 | 84.0375 | 15.7914 | 81.2715 | 181.4145 | 32.3017 | 13.2961 | 0 | 0 | 0 | 0 | 0 | 0 | 14 | 60.2432 | 8.1603 | 78.2109 | 146.2508 | 25.187 | 10.3941 | 14 | 0 | 0 | 0 | 0 | 0 | 0 | 14 | 0 | 0 | 0 | 0 | 0 | 0
| 15 | 63.031 | 8.2896 | 83.4672 | 154.4255 | 25.1334 | 10.3692 | 63.031 | 8.2896 | 83.4672 | 154.4255 | 25.1334 | 10.3692 | 15 | 73.9357 | 15.4509 | 82.6998 | 172.1356 | 28.2955 | 11.3998 | 0 | 0 | 0 | 0 | 0 | 0 | 15 | 87.026 | 16.0764 | 86.4794 | 189.8923 | 32.1651 | 13.2386 | 0 | 0 | 0 | 0 | 0 | 0 | 15 | 63.031 | 8.2896 | 83.4672 | 154.4255 | 25.1334 | 10.3692 | 15 | 0 | 0 | 0 | 0 | 0 | 0 | 15 | 0 | 0 | 0 | 0 | 0 | 0
| 16 | 65.8188 | 8.4188 | 88.7235 | 162.6001 | 25.0798 | 10.3442 | 65.8188 | 8.4188 | 88.7235 | 162.6001 | 25.0798 | 10.3442 | 16 | 76.7685 | 15.7141 | 87.962 | 180.4959 | 28.207 | 11.3672 | 0 | 0 | 0 | 0 | 0 | 0 | 16 | 90.0145 | 16.3614 | 91.6872 | 198.3701 | 32.0285 | 13.1812 | 0 | 0 | 0 | 0 | 0 | 0 | 16 | 65.8188 | 8.4188 | 88.7235 | 162.6001 | 25.0798 | 10.3442 | 16 | 0 | 0 | 0 | 0 | 0 | 0 | 16 | 0 | 0 | 0 | 0 | 0 | 0
| 17 | 68.6066 | 8.5481 | 93.9798 | 170.7747 | 25.0263 | 10.3193 | 68.6066 | 8.5481 | 93.9798 | 170.7747 | 25.0263 | 10.3193 | 17 | 79.6013 | 15.9774 | 93.2242 | 188.8563 | 28.1185 | 11.3347 | 0 | 0 | 0 | 0 | 0 | 0 | 17 | 93.003 | 16.6464 | 96.8951 | 206.8479 | 31.8918 | 13.1237 | 0 | 0 | 0 | 0 | 0 | 0 | 17 | 68.6066 | 8.5481 | 93.9798 | 170.7747 | 25.0263 | 10.3193 | 17 | 0 | 0 | 0 | 0 | 0 | 0 | 17 | 0 | 0 | 0 | 0 | 0 | 0
| 18 | 71.3944 | 8.6773 | 99.2361 | 178.9493 | 24.9727 | 10.2943 | 71.3944 | 8.6773 | 99.2361 | 178.9493 | 24.9727 | 10.2943 | 18 | 82.4341 | 16.2407 | 98.4865 | 197.2166 | 28.0299 | 11.3021 | 0 | 0 | 0 | 0 | 0 | 0 | 18 | 95.9915 | 16.9313 | 102.1029 | 215.3257 | 31.7552 | 13.0662 | 0 | 0 | 0 | 0 | 0 | 0 | 18 | 71.3944 | 8.6773 | 99.2361 | 178.9493 | 24.9727 | 10.2943 | 18 | 0 | 0 | 0 | 0 | 0 | 0 | 18 | 0 | 0 | 0 | 0 | 0 | 0
| 19 | 74.1822 | 8.8066 | 104.4924 | 187.1239 | 24.9191 | 10.2693 | 74.1822 | 8.8066 | 104.4924 | 187.1239 | 24.9191 | 10.2693 | 19 | 85.2669 | 16.504 | 103.7487 | 205.5769 | 27.9414 | 11.2695 | 0 | 0 | 0 | 0 | 0 | 0 | 19 | 98.98 | 17.2163 | 107.3108 | 223.8034 | 31.6186 | 13.0088 | 0 | 0 | 0 | 0 | 0 | 0 | 19 | 74.1822 | 8.8066 | 104.4924 | 187.1239 | 24.9191 | 10.2693 | 19 | 0 | 0 | 0 | 0 | 0 | 0 | 19 | 0 | 0 | 0 | 0 | 0 | 0
| 20 | 76.97 | 8.9358 | 109.7487 | 195.2985 | 24.8656 | 10.2444 | 76.97 | 8.9358 | 109.7487 | 195.2985 | 24.8656 | 10.2444 | 20 | 88.0998 | 16.7672 | 109.0109 | 213.9373 | 27.8528 | 11.237 | 0 | 0 | 0 | 0 | 0 | 0 | 20 | 101.9685 | 17.5013 | 112.5187 | 232.2812 | 31.482 | 12.9513 | 0 | 0 | 0 | 0 | 0 | 0 | 20 | 76.97 | 8.9358 | 109.7487 | 195.2985 | 24.8656 | 10.2444 | 20 | 0 | 0 | 0 | 0 | 0 | 0 | 20 | 0 | 0 | 0 | 0 | 0 | 0
| 21 | 79.7579 | 9.0651 | 115.005 | 203.4732 | 24.812 | 10.2194 | 79.7579 | 9.0651 | 115.005 | 203.4732 | 24.812 | 10.2194 | 21 | 90.9326 | 17.0305 | 114.2731 | 222.2976 | 27.7643 | 11.2044 | 0 | 0 | 0 | 0 | 0 | 0 | 21 | 104.957 | 17.7863 | 117.7265 | 240.759 | 31.3454 | 12.8938 | 0 | 0 | 0 | 0 | 0 | 0 | 21 | 79.7579 | 9.0651 | 115.005 | 203.4732 | 24.812 | 10.2194 | 21 | 0 | 0 | 0 | 0 | 0 | 0 | 21 | 0 | 0 | 0 | 0 | 0 | 0
| 22 | 82.5457 | 9.1943 | 120.2613 | 211.6478 | 24.7584 | 10.1945 | 82.5457 | 9.1943 | 120.2613 | 211.6478 | 24.7584 | 10.1945 | 22 | 93.7654 | 17.2938 | 119.5353 | 230.6579 | 27.6758 | 11.1718 | 0 | 0 | 0 | 0 | 0 | 0 | 22 | 107.9455 | 18.0712 | 122.9344 | 249.2368 | 31.2087 | 12.8363 | 0 | 0 | 0 | 0 | 0 | 0 | 22 | 82.5457 | 9.1943 | 120.2613 | 211.6478 | 24.7584 | 10.1945 | 22 | 0 | 0 | 0 | 0 | 0 | 0 | 22 | 0 | 0 | 0 | 0 | 0 | 0
| 23 | 85.3335 | 9.3236 | 125.5176 | 219.8224 | 24.7049 | 10.1695 | 85.3335 | 9.3236 | 125.5176 | 219.8224 | 24.7049 | 10.1695 | 23 | 96.5982 | 17.557 | 124.7975 | 239.0183 | 27.5872 | 11.1392 | 0 | 0 | 0 | 0 | 0 | 0 | 23 | 110.934 | 18.3562 | 128.1422 | 257.7146 | 31.0721 | 12.7789 | 0 | 0 | 0 | 0 | 0 | 0 | 23 | 85.3335 | 9.3236 | 125.5176 | 219.8224 | 24.7049 | 10.1695 | 23 | 0 | 0 | 0 | 0 | 0 | 0 | 23 | 0 | 0 | 0 | 0 | 0 | 0
| 24 | 88.1213 | 9.4529 | 130.7739 | 227.997 | 24.6513 | 10.1445 | 88.1213 | 9.4529 | 130.7739 | 227.997 | 24.6513 | 10.1445 | 24 | 99.431 | 17.8203 | 130.0597 | 247.3786 | 27.4987 | 11.1067 | 0 | 0 | 0 | 0 | 0 | 0 | 24 | 113.9225 | 18.6412 | 133.3501 | 266.1923 | 30.9355 | 12.7214 | 0 | 0 | 0 | 0 | 0 | 0 | 24 | 88.1213 | 9.4529 | 130.7739 | 227.997 | 24.6513 | 10.1445 | 24 | 88.1213 | 9.4529 | 130.7739 | 227.997 | 24.6513 | 10.1445 | 24 | 0 | 0 | 0 | 0 | 0 | 0
| 25 | 90.9091 | 9.5821 | 136.0302 | 236.1716 | 24.5977 | 10.1196 | 90.9091 | 9.5821 | 136.0302 | 236.1716 | 24.5977 | 10.1196 | 25 | 102.2639 | 18.0836 | 135.3219 | 255.7389 | 27.4101 | 11.0741 | 0 | 0 | 0 | 0 | 0 | 0 | 25 | 116.911 | 18.9262 | 138.5579 | 274.6701 | 30.7989 | 12.6639 | 0 | 0 | 0 | 0 | 0 | 0 | 25 | 90.9091 | 9.5821 | 136.0302 | 236.1716 | 24.5977 | 10.1196 | 25 | 0 | 0 | 0 | 0 | 0 | 0 | 25 | 0 | 0 | 0 | 0 | 0 | 0
| 26 | 93.6969 | 9.7114 | 141.2865 | 244.3462 | 24.5442 | 10.0946 | 93.6969 | 9.7114 | 141.2865 | 244.3462 | 24.5442 | 10.0946 | 26 | 105.0967 | 18.3469 | 140.5841 | 264.0993 | 27.3216 | 11.0415 | 0 | 0 | 0 | 0 | 0 | 0 | 26 | 119.8995 | 19.2112 | 143.7658 | 283.1479 | 30.6622 | 12.6065 | 0 | 0 | 0 | 0 | 0 | 0 | 26 | 93.6969 | 9.7114 | 141.2865 | 244.3462 | 24.5442 | 10.0946 | 26 | 0 | 0 | 0 | 0 | 0 | 0 | 26 | 0 | 0 | 0 | 0 | 0 | 0
| 27 | 96.4847 | 9.8406 | 146.5428 | 252.5209 | 24.4906 | 10.0696 | 96.4847 | 9.8406 | 146.5428 | 252.5209 | 24.4906 | 10.0696 | 27 | 107.9295 | 18.6101 | 145.8463 | 272.4596 | 27.2331 | 11.009 | 0 | 0 | 0 | 0 | 0 | 0 | 27 | 122.888 | 19.4961 | 148.9737 | 291.6257 | 30.5256 | 12.549 | 0 | 0 | 0 | 0 | 0 | 0 | 27 | 96.4847 | 9.8406 | 146.5428 | 252.5209 | 24.4906 | 10.0696 | 27 | 0 | 0 | 0 | 0 | 0 | 0 | 27 | 0 | 0 | 0 | 0 | 0 | 0
| 28 | 99.2725 | 9.9699 | 151.7991 | 260.6955 | 24.437 | 10.0447 | 99.2725 | 9.9699 | 151.7991 | 260.6955 | 24.437 | 10.0447 | 28 | 110.7623 | 18.8734 | 151.1085 | 280.82 | 27.1445 | 10.9764 | 0 | 0 | 0 | 0 | 0 | 0 | 28 | 125.8765 | 19.7811 | 154.1815 | 300.1035 | 30.389 | 12.4915 | 0 | 0 | 0 | 0 | 0 | 0 | 28 | 99.2725 | 9.9699 | 151.7991 | 260.6955 | 24.437 | 10.0447 | 28 | 0 | 0 | 0 | 0 | 0 | 0 | 28 | 0 | 0 | 0 | 0 | 0 | 0
| 29 | 102.0603 | 10.0991 | 157.0554 | 268.8701 | 24.3835 | 10.0197 | 102.0603 | 10.0991 | 157.0554 | 268.8701 | 24.3835 | 10.0197 | 29 | 113.5951 | 19.1367 | 156.3707 | 289.1803 | 27.056 | 10.9438 | 0 | 0 | 0 | 0 | 0 | 0 | 29 | 128.865 | 20.0661 | 159.3894 | 308.5812 | 30.2524 | 12.4341 | 0 | 0 | 0 | 0 | 0 | 0 | 29 | 102.0603 | 10.0991 | 157.0554 | 268.8701 | 24.3835 | 10.0197 | 29 | 0 | 0 | 0 | 0 | 0 | 0 | 29 | 0 | 0 | 0 | 0 | 0 | 0
| 30 | 104.8481 | 10.2284 | 162.3117 | 277.0447 | 24.3299 | 9.9948 | 104.8481 | 10.2284 | 162.3117 | 277.0447 | 24.3299 | 9.9948 | 30 | 116.428 | 19.3999 | 161.6329 | 297.5406 | 26.9674 | 10.9113 | 0 | 0 | 0 | 0 | 0 | 0 | 30 | 131.8535 | 20.3511 | 164.5972 | 317.059 | 30.1157 | 12.3766 | 0 | 0 | 0 | 0 | 0 | 0 | 30 | 104.8481 | 10.2284 | 162.3117 | 277.0447 | 24.3299 | 9.9948 | 30 | 0 | 0 | 0 | 0 | 0 | 0 | 30 | 0 | 0 | 0 | 0 | 0 | 0
| 31 | 107.636 | 10.3577 | 167.568 | 285.2193 | 24.2763 | 9.9698 | 107.636 | 10.3577 | 167.568 | 285.2193 | 24.2763 | 9.9698 | 31 | 119.2608 | 19.6632 | 166.8952 | 305.901 | 26.8789 | 10.8787 | 0 | 0 | 0 | 0 | 0 | 0 | 31 | 134.842 | 20.636 | 169.8051 | 325.5368 | 29.9791 | 12.3191 | 0 | 0 | 0 | 0 | 0 | 0 | 31 | 107.636 | 10.3577 | 167.568 | 285.2193 | 24.2763 | 9.9698 | 31 | 0 | 0 | 0 | 0 | 0 | 0 | 31 | 0 | 0 | 0 | 0 | 0 | 0
| 32 | 110.4238 | 10.4869 | 172.8243 | 293.3939 | 24.2228 | 9.9448 | 110.4238 | 10.4869 | 172.8243 | 293.3939 | 24.2228 | 9.9448 | 32 | 122.0936 | 19.9265 | 172.1574 | 314.2613 | 26.7903 | 10.8461 | 0 | 0 | 0 | 0 | 0 | 0 | 32 | 137.8305 | 20.921 | 175.0129 | 334.0146 | 29.8425 | 12.2616 | 0 | 0 | 0 | 0 | 0 | 0 | 32 | 110.4238 | 10.4869 | 172.8243 | 293.3939 | 24.2228 | 9.9448 | 32 | 0 | 0 | 0 | 0 | 0 | 0 | 32 | 0 | 0 | 0 | 0 | 0 | 0
| 33 | 113.2116 | 10.6162 | 178.0806 | 301.5686 | 24.1692 | 9.9199 | 113.2116 | 10.6162 | 178.0806 | 301.5686 | 24.1692 | 9.9199 | 33 | 124.9264 | 20.1898 | 177.4196 | 322.6216 | 26.7018 | 10.8135 | 0 | 0 | 0 | 0 | 0 | 0 | 33 | 140.819 | 21.206 | 180.2208 | 342.4924 | 29.7059 | 12.2042 | 0 | 0 | 0 | 0 | 0 | 0 | 33 | 113.2116 | 10.6162 | 178.0806 | 301.5686 | 24.1692 | 9.9199 | 33 | 0 | 0 | 0 | 0 | 0 | 0 | 33 | 0 | 0 | 0 | 0 | 0 | 0
| 34 | 115.9994 | 10.7454 | 183.3369 | 309.7432 | 24.1157 | 9.8949 | 115.9994 | 10.7454 | 183.3369 | 309.7432 | 24.1157 | 9.8949 | 34 | 127.7592 | 20.453 | 182.6818 | 330.982 | 26.6133 | 10.781 | 0 | 0 | 0 | 0 | 0 | 0 | 34 | 143.8075 | 21.491 | 185.4287 | 350.9701 | 29.5693 | 12.1467 | 0 | 0 | 0 | 0 | 0 | 0 | 34 | 115.9994 | 10.7454 | 183.3369 | 309.7432 | 24.1157 | 9.8949 | 34 | 0 | 0 | 0 | 0 | 0 | 0 | 34 | 0 | 0 | 0 | 0 | 0 | 0
| 35 | 118.7872 | 10.8747 | 188.5932 | 317.9178 | 24.0621 | 9.8699 | 118.7872 | 10.8747 | 188.5932 | 317.9178 | 24.0621 | 9.8699 | 35 | 130.5921 | 20.7163 | 187.944 | 339.3423 | 26.5247 | 10.7484 | 0 | 0 | 0 | 0 | 0 | 0 | 35 | 146.796 | 21.7759 | 190.6365 | 359.4479 | 29.4326 | 12.0892 | 0 | 0 | 0 | 0 | 0 | 0 | 35 | 118.7872 | 10.8747 | 188.5932 | 317.9178 | 24.0621 | 9.8699 | 35 | 0 | 0 | 0 | 0 | 0 | 0 | 35 | 0 | 0 | 0 | 0 | 0 | 0
| 36 | 121.575 | 11.0039 | 193.8495 | 326.0924 | 24.0085 | 9.845 | 121.575 | 11.0039 | 193.8495 | 326.0924 | 24.0085 | 9.845 | 36 | 133.4249 | 20.9796 | 193.2062 | 347.7026 | 26.4362 | 10.7158 | 0 | 0 | 0 | 0 | 0 | 0 | 36 | 149.7845 | 22.0609 | 195.8444 | 367.9257 | 29.296 | 12.0318 | 0 | 0 | 0 | 0 | 0 | 0 | 36 | 121.575 | 11.0039 | 193.8495 | 326.0924 | 24.0085 | 9.845 | 36 | 0 | 0 | 0 | 0 | 0 | 0 | 36 | 0 | 0 | 0 | 0 | 0 | 0
| 37 | 124.3628 | 11.1332 | 199.1058 | 334.267 | 23.955 | 9.82 | 124.3628 | 11.1332 | 199.1058 | 334.267 | 23.955 | 9.82 | 37 | 136.2577 | 21.2428 | 198.4684 | 356.063 | 26.3476 | 10.6833 | 0 | 0 | 0 | 0 | 0 | 0 | 37 | 152.773 | 22.3459 | 201.0522 | 376.4035 | 29.1594 | 11.9743 | 0 | 0 | 0 | 0 | 0 | 0 | 37 | 124.3628 | 11.1332 | 199.1058 | 334.267 | 23.955 | 9.82 | 37 | 0 | 0 | 0 | 0 | 0 | 0 | 37 | 0 | 0 | 0 | 0 | 0 | 0
| 38 | 127.1506 | 11.2624 | 204.3621 | 342.4416 | 23.9014 | 9.7951 | 127.1506 | 11.2624 | 204.3621 | 342.4416 | 23.9014 | 9.7951 | 38 | 139.0905 | 21.5061 | 203.7306 | 364.4233 | 26.2591 | 10.6507 | 0 | 0 | 0 | 0 | 0 | 0 | 38 | 155.7615 | 22.6309 | 206.2601 | 384.8813 | 29.0228 | 11.9168 | 0 | 0 | 0 | 0 | 0 | 0 | 38 | 127.1506 | 11.2624 | 204.3621 | 342.4416 | 23.9014 | 9.7951 | 38 | 0 | 0 | 0 | 0 | 0 | 0 | 38 | 0 | 0 | 0 | 0 | 0 | 0
| 39 | 129.9384 | 11.3917 | 209.6184 | 350.6163 | 23.8478 | 9.7701 | 129.9384 | 11.3917 | 209.6184 | 350.6163 | 23.8478 | 9.7701 | 39 | 141.9233 | 21.7694 | 208.9928 | 372.7836 | 26.1706 | 10.6181 | 0 | 0 | 0 | 0 | 0 | 0 | 39 | 158.75 | 22.9159 | 211.4679 | 393.359 | 28.8861 | 11.8594 | 0 | 0 | 0 | 0 | 0 | 0 | 39 | 129.9384 | 11.3917 | 209.6184 | 350.6163 | 23.8478 | 9.7701 | 39 | 0 | 0 | 0 | 0 | 0 | 0 | 39 | 0 | 0 | 0 | 0 | 0 | 0
| 40 | 132.7262 | 11.521 | 214.8747 | 358.7909 | 23.7943 | 9.7451 | 132.7262 | 11.521 | 214.8747 | 358.7909 | 23.7943 | 9.7451 | 40 | 144.7562 | 22.0327 | 214.255 | 381.144 | 26.082 | 10.5855 | 0 | 0 | 0 | 0 | 0 | 0 | 40 | 161.7385 | 23.2008 | 216.6758 | 401.8368 | 28.7495 | 11.8019 | 0 | 0 | 0 | 0 | 0 | 0 | 40 | 132.7262 | 11.521 | 214.8747 | 358.7909 | 23.7943 | 9.7451 | 40 | 0 | 0 | 0 | 0 | 0 | 0 | 40 | 0 | 0 | 0 | 0 | 0 | 0
| 41 | 135.5141 | 11.6502 | 220.131 | 366.9655 | 23.7407 | 9.7202 | 135.5141 | 11.6502 | 220.131 | 366.9655 | 23.7407 | 9.7202 | 41 | 147.589 | 22.2959 | 219.5172 | 389.5043 | 25.9935 | 10.553 | 0 | 0 | 0 | 0 | 0 | 0 | 41 | 164.727 | 23.4858 | 221.8837 | 410.3146 | 28.6129 | 11.7444 | 0 | 0 | 0 | 0 | 0 | 0 | 41 | 135.5141 | 11.6502 | 220.131 | 366.9655 | 23.7407 | 9.7202 | 41 | 0 | 0 | 0 | 0 | 0 | 0 | 41 | 0 | 0 | 0 | 0 | 0 | 0
| 42 | 138.3019 | 11.7795 | 225.3873 | 375.1401 | 23.6871 | 9.6952 | 138.3019 | 11.7795 | 225.3873 | 375.1401 | 23.6871 | 9.6952 | 42 | 150.4218 | 22.5592 | 224.7794 | 397.8646 | 25.9049 | 10.5204 | 0 | 0 | 0 | 0 | 0 | 0 | 42 | 167.7155 | 23.7708 | 227.0915 | 418.7924 | 28.4763 | 11.6869 | 0 | 0 | 0 | 0 | 0 | 0 | 42 | 138.3019 | 11.7795 | 225.3873 | 375.1401 | 23.6871 | 9.6952 | 42 | 0 | 0 | 0 | 0 | 0 | 0 | 42 | 0 | 0 | 0 | 0 | 0 | 0
| 43 | 141.0897 | 11.9087 | 230.6436 | 383.3147 | 23.6336 | 9.6702 | 141.0897 | 11.9087 | 230.6436 | 383.3147 | 23.6336 | 9.6702 | 43 | 153.2546 | 22.8225 | 230.0417 | 406.225 | 25.8164 | 10.4878 | 0 | 0 | 0 | 0 | 0 | 0 | 43 | 170.704 | 24.0558 | 232.2994 | 427.2702 | 28.3396 | 11.6295 | 0 | 0 | 0 | 0 | 0 | 0 | 43 | 141.0897 | 11.9087 | 230.6436 | 383.3147 | 23.6336 | 9.6702 | 43 | 0 | 0 | 0 | 0 | 0 | 0 | 43 | 0 | 0 | 0 | 0 | 0 | 0
| 44 | 143.8775 | 12.038 | 235.8999 | 391.4893 | 23.58 | 9.6453 | 143.8775 | 12.038 | 235.8999 | 391.4893 | 23.58 | 9.6453 | 44 | 156.0874 | 23.0857 | 235.3039 | 414.5853 | 25.7279 | 10.4553 | 0 | 0 | 0 | 0 | 0 | 0 | 44 | 173.6925 | 24.3407 | 237.5072 | 435.7479 | 28.203 | 11.572 | 0 | 0 | 0 | 0 | 0 | 0 | 44 | 143.8775 | 12.038 | 235.8999 | 391.4893 | 23.58 | 9.6453 | 44 | 0 | 0 | 0 | 0 | 0 | 0 | 44 | 0 | 0 | 0 | 0 | 0 | 0
| 45 | 146.6653 | 12.1672 | 241.1562 | 399.664 | 23.5264 | 9.6203 | 146.6653 | 12.1672 | 241.1562 | 399.664 | 23.5264 | 9.6203 | 45 | 158.9203 | 23.349 | 240.5661 | 422.9457 | 25.6393 | 10.4227 | 0 | 0 | 0 | 0 | 0 | 0 | 45 | 176.681 | 24.6257 | 242.7151 | 444.2257 | 28.0664 | 11.5145 | 0 | 0 | 0 | 0 | 0 | 0 | 45 | 146.6653 | 12.1672 | 241.1562 | 399.664 | 23.5264 | 9.6203 | 45 | 0 | 0 | 0 | 0 | 0 | 0 | 45 | 0 | 0 | 0 | 0 | 0 | 0
| 46 | 149.4531 | 12.2965 | 246.4125 | 407.8386 | 23.4729 | 9.5954 | 149.4531 | 12.2965 | 246.4125 | 407.8386 | 23.4729 | 9.5954 | 46 | 161.7531 | 23.6123 | 245.8283 | 431.306 | 25.5508 | 10.3901 | 0 | 0 | 0 | 0 | 0 | 0 | 46 | 179.6696 | 24.9107 | 247.9229 | 452.7035 | 27.9298 | 11.4571 | 0 | 0 | 0 | 0 | 0 | 0 | 46 | 149.4531 | 12.2965 | 246.4125 | 407.8386 | 23.4729 | 9.5954 | 46 | 0 | 0 | 0 | 0 | 0 | 0 | 46 | 0 | 0 | 0 | 0 | 0 | 0
| 47 | 152.2409 | 12.4257 | 251.6688 | 416.0132 | 23.4193 | 9.5704 | 152.2409 | 12.4257 | 251.6688 | 416.0132 | 23.4193 | 9.5704 | 47 | 164.5859 | 23.8756 | 251.0905 | 439.6663 | 25.4622 | 10.3575 | 0 | 0 | 0 | 0 | 0 | 0 | 47 | 182.6581 | 25.1957 | 253.1308 | 461.1813 | 27.7931 | 11.3996 | 0 | 0 | 0 | 0 | 0 | 0 | 47 | 152.2409 | 12.4257 | 251.6688 | 416.0132 | 23.4193 | 9.5704 | 47 | 0 | 0 | 0 | 0 | 0 | 0 | 47 | 0 | 0 | 0 | 0 | 0 | 0
| 48 | 155.0287 | 12.555 | 256.9251 | 424.1878 | 23.3657 | 9.5454 | 155.0287 | 12.555 | 256.9251 | 424.1878 | 23.3657 | 9.5454 | 48 | 167.4187 | 24.1388 | 256.3527 | 448.0267 | 25.3737 | 10.325 | 0 | 0 | 0 | 0 | 0 | 0 | 48 | 185.6466 | 25.4806 | 258.3387 | 469.6591 | 27.6565 | 11.3421 | 0 | 0 | 0 | 0 | 0 | 0 | 48 | 155.0287 | 12.555 | 256.9251 | 424.1878 | 23.3657 | 9.5454 | 48 | 0 | 0 | 0 | 0 | 0 | 0 | 48 | 0 | 0 | 0 | 0 | 0 | 0
| 49 | 157.8165 | 12.6843 | 262.1814 | 432.3624 | 23.3122 | 9.5205 | 157.8165 | 12.6843 | 262.1814 | 432.3624 | 23.3122 | 9.5205 | 49 | 170.2515 | 24.4021 | 261.6149 | 456.387 | 25.2852 | 10.2924 | 0 | 0 | 0 | 0 | 0 | 0 | 49 | 188.6351 | 25.7656 | 263.5465 | 478.1368 | 27.5199 | 11.2847 | 0 | 0 | 0 | 0 | 0 | 0 | 49 | 157.8165 | 12.6843 | 262.1814 | 432.3624 | 23.3122 | 9.5205 | 49 | 0 | 0 | 0 | 0 | 0 | 0 | 49 | 0 | 0 | 0 | 0 | 0 | 0
| 50 | 160.6043 | 12.8135 | 267.4377 | 440.537 | 23.2586 | 9.4955 | 160.6043 | 12.8135 | 267.4377 | 440.537 | 23.2586 | 9.4955 | 50 | 173.0844 | 24.6654 | 266.8771 | 464.7473 | 25.1966 | 10.2598 | 0 | 0 | 0 | 0 | 0 | 0 | 50 | 191.6236 | 26.0506 | 268.7544 | 486.6146 | 27.3833 | 11.2272 | 0 | 0 | 0 | 0 | 0 | 0 | 50 | 160.6043 | 12.8135 | 267.4377 | 440.537 | 23.2586 | 9.4955 | 50 | 0 | 0 | 0 | 0 | 0 | 0 | 50 | 0 | 0 | 0 | 0 | 0 | 0
| 51 | 163.3922 | 12.9428 | 272.694 | 448.7117 | 23.205 | 9.4705 | 163.3922 | 12.9428 | 272.694 | 448.7117 | 23.205 | 9.4705 | 51 | 175.9172 | 24.9286 | 272.1393 | 473.1077 | 25.1081 | 10.2273 | 0 | 0 | 0 | 0 | 0 | 0 | 51 | 194.6121 | 26.3356 | 273.9622 | 495.0924 | 27.2467 | 11.1697 | 0 | 0 | 0 | 0 | 0 | 0 | 51 | 163.3922 | 12.9428 | 272.694 | 448.7117 | 23.205 | 9.4705 | 51 | 0 | 0 | 0 | 0 | 0 | 0 | 51 | 0 | 0 | 0 | 0 | 0 | 0
| 52 | 166.18 | 13.072 | 277.9503 | 456.8863 | 23.1515 | 9.4456 | 166.18 | 13.072 | 277.9503 | 456.8863 | 23.1515 | 9.4456 | 52 | 178.75 | 25.1919 | 277.4015 | 481.468 | 25.0195 | 10.1947 | 0 | 0 | 0 | 0 | 0 | 0 | 52 | 197.6006 | 26.6206 | 279.1701 | 503.5702 | 27.11 | 11.1123 | 0 | 0 | 0 | 0 | 0 | 0 | 52 | 166.18 | 13.072 | 277.9503 | 456.8863 | 23.1515 | 9.4456 | 52 | 0 | 0 | 0 | 0 | 0 | 0 | 52 | 0 | 0 | 0 | 0 | 0 | 0
| 53 | 168.9678 | 13.2013 | 283.2066 | 465.0609 | 23.0979 | 9.4206 | 168.9678 | 13.2013 | 283.2066 | 465.0609 | 23.0979 | 9.4206 | 53 | 181.5828 | 25.4552 | 282.6637 | 489.8283 | 24.931 | 10.1621 | 0 | 0 | 0 | 0 | 0 | 0 | 53 | 200.5891 | 26.9055 | 284.3779 | 512.048 | 26.9734 | 11.0548 | 0 | 0 | 0 | 0 | 0 | 0 | 53 | 168.9678 | 13.2013 | 283.2066 | 465.0609 | 23.0979 | 9.4206 | 53 | 0 | 0 | 0 | 0 | 0 | 0 | 53 | 0 | 0 | 0 | 0 | 0 | 0
| 54 | 171.7556 | 13.3305 | 288.4629 | 473.2355 | 23.0443 | 9.3957 | 171.7556 | 13.3305 | 288.4629 | 473.2355 | 23.0443 | 9.3957 | 54 | 184.4156 | 25.7185 | 287.9259 | 498.1887 | 24.8425 | 10.1295 | 0 | 0 | 0 | 0 | 0 | 0 | 54 | 203.5776 | 27.1905 | 289.5858 | 520.5257 | 26.8368 | 10.9973 | 0 | 0 | 0 | 0 | 0 | 0 | 54 | 171.7556 | 13.3305 | 288.4629 | 473.2355 | 23.0443 | 9.3957 | 54 | 0 | 0 | 0 | 0 | 0 | 0 | 54 | 0 | 0 | 0 | 0 | 0 | 0
| 55 | 174.5434 | 13.4598 | 293.7192 | 481.4101 | 22.9908 | 9.3707 | 174.5434 | 13.4598 | 293.7192 | 481.4101 | 22.9908 | 9.3707 | 55 | 187.2485 | 25.9817 | 293.1881 | 506.549 | 24.7539 | 10.097 | 0 | 0 | 0 | 0 | 0 | 0 | 55 | 206.5661 | 27.4755 | 294.7937 | 529.0035 | 26.7002 | 10.9398 | 0 | 0 | 0 | 0 | 0 | 0 | 55 | 174.5434 | 13.4598 | 293.7192 | 481.4101 | 22.9908 | 9.3707 | 55 | 0 | 0 | 0 | 0 | 0 | 0 | 55 | 0 | 0 | 0 | 0 | 0 | 0
| 56 | 177.3312 | 13.5891 | 298.9755 | 489.5847 | 22.9372 | 9.3457 | 177.3312 | 13.5891 | 298.9755 | 489.5847 | 22.9372 | 9.3457 | 56 | 190.0813 | 26.245 | 298.4504 | 514.9093 | 24.6654 | 10.0644 | 0 | 0 | 0 | 0 | 0 | 0 | 56 | 209.5546 | 27.7605 | 300.0015 | 537.4813 | 26.5635 | 10.8824 | 0 | 0 | 0 | 0 | 0 | 0 | 56 | 177.3312 | 13.5891 | 298.9755 | 489.5847 | 22.9372 | 9.3457 | 56 | 0 | 0 | 0 | 0 | 0 | 0 | 56 | 0 | 0 | 0 | 0 | 0 | 0
| 57 | 180.119 | 13.7183 | 304.2318 | 497.7594 | 22.8836 | 9.3208 | 180.119 | 13.7183 | 304.2318 | 497.7594 | 22.8836 | 9.3208 | 57 | 192.9141 | 26.5083 | 303.7126 | 523.2697 | 24.5768 | 10.0318 | 0 | 0 | 0 | 0 | 0 | 0 | 57 | 212.5431 | 28.0454 | 305.2094 | 545.9591 | 26.4269 | 10.8249 | 0 | 0 | 0 | 0 | 0 | 0 | 57 | 180.119 | 13.7183 | 304.2318 | 497.7594 | 22.8836 | 9.3208 | 57 | 0 | 0 | 0 | 0 | 0 | 0 | 57 | 0 | 0 | 0 | 0 | 0 | 0
| 58 | 182.9068 | 13.8476 | 309.4881 | 505.934 | 22.8301 | 9.2958 | 182.9068 | 13.8476 | 309.4881 | 505.934 | 22.8301 | 9.2958 | 58 | 195.7469 | 26.7715 | 308.9748 | 531.63 | 24.4883 | 9.9993 | 0 | 0 | 0 | 0 | 0 | 0 | 58 | 215.5316 | 28.3304 | 310.4172 | 554.4369 | 26.2903 | 10.7674 | 0 | 0 | 0 | 0 | 0 | 0 | 58 | 182.9068 | 13.8476 | 309.4881 | 505.934 | 22.8301 | 9.2958 | 58 | 0 | 0 | 0 | 0 | 0 | 0 | 58 | 0 | 0 | 0 | 0 | 0 | 0
| 59 | 185.6946 | 13.9768 | 314.7444 | 514.1086 | 22.7765 | 9.2708 | 185.6946 | 13.9768 | 314.7444 | 514.1086 | 22.7765 | 9.2708 | 59 | 198.5798 | 27.0348 | 314.237 | 539.9903 | 24.3997 | 9.9667 | 0 | 0 | 0 | 0 | 0 | 0 | 59 | 218.5201 | 28.6154 | 315.6251 | 562.9146 | 26.1537 | 10.71 | 0 | 0 | 0 | 0 | 0 | 0 | 59 | 185.6946 | 13.9768 | 314.7444 | 514.1086 | 22.7765 | 9.2708 | 59 | 0 | 0 | 0 | 0 | 0 | 0 | 59 | 0 | 0 | 0 | 0 | 0 | 0
| 60 | 188.4824 | 14.1061 | 320.0007 | 522.2832 | 22.7229 | 9.2459 | 188.4824 | 14.1061 | 320.0007 | 522.2832 | 22.7229 | 9.2459 | 60 | 201.4126 | 27.2981 | 319.4992 | 548.3507 | 24.3112 | 9.9341 | 0 | 0 | 0 | 0 | 0 | 0 | 60 | 221.5086 | 28.9004 | 320.8329 | 571.3924 | 26.017 | 10.6525 | 0 | 0 | 0 | 0 | 0 | 0 | 60 | 188.4824 | 14.1061 | 320.0007 | 522.2832 | 22.7229 | 9.2459 | 60 | 0 | 0 | 0 | 0 | 0 | 0 | 60 | 0 | 0 | 0 | 0 | 0 | 0
| 61 | 191.2703 | 14.2353 | 325.257 | 530.4578 | 22.6694 | 9.2209 | 191.2703 | 14.2353 | 325.257 | 530.4578 | 22.6694 | 9.2209 | 61 | 204.2454 | 27.5614 | 324.7614 | 556.711 | 24.2227 | 9.9015 | 0 | 0 | 0 | 0 | 0 | 0 | 61 | 224.4971 | 29.1853 | 326.0408 | 579.8702 | 25.8804 | 10.595 | 0 | 0 | 0 | 0 | 0 | 0 | 61 | 191.2703 | 14.2353 | 325.257 | 530.4578 | 22.6694 | 9.2209 | 61 | 0 | 0 | 0 | 0 | 0 | 0 | 61 | 0 | 0 | 0 | 0 | 0 | 0
| 62 | 194.0581 | 14.3646 | 330.5133 | 538.6324 | 22.6158 | 9.196 | 194.0581 | 14.3646 | 330.5133 | 538.6324 | 22.6158 | 9.196 | 62 | 207.0782 | 27.8246 | 330.0236 | 565.0714 | 24.1341 | 9.869 | 0 | 0 | 0 | 0 | 0 | 0 | 62 | 227.4856 | 29.4703 | 331.2487 | 588.348 | 25.7438 | 10.5376 | 0 | 0 | 0 | 0 | 0 | 0 | 62 | 194.0581 | 14.3646 | 330.5133 | 538.6324 | 22.6158 | 9.196 | 62 | 0 | 0 | 0 | 0 | 0 | 0 | 62 | 0 | 0 | 0 | 0 | 0 | 0
| 63 | 196.8459 | 14.4938 | 335.7696 | 546.8071 | 22.5622 | 9.171 | 196.8459 | 14.4938 | 335.7696 | 546.8071 | 22.5622 | 9.171 | 63 | 209.911 | 28.0879 | 335.2858 | 573.4317 | 24.0456 | 9.8364 | 0 | 0 | 0 | 0 | 0 | 0 | 63 | 230.4741 | 29.7553 | 336.4565 | 596.8258 | 25.6072 | 10.4801 | 0 | 0 | 0 | 0 | 0 | 0 | 63 | 196.8459 | 14.4938 | 335.7696 | 546.8071 | 22.5622 | 9.171 | 63 | 0 | 0 | 0 | 0 | 0 | 0 | 63 | 0 | 0 | 0 | 0 | 0 | 0
| 64 | 199.6337 | 14.6231 | 341.0259 | 554.9817 | 22.5087 | 9.146 | 199.6337 | 14.6231 | 341.0259 | 554.9817 | 22.5087 | 9.146 | 64 | 212.7439 | 28.3512 | 340.548 | 581.792 | 23.957 | 9.8038 | 0 | 0 | 0 | 0 | 0 | 0 | 64 | 233.4626 | 30.0403 | 341.6644 | 605.3035 | 25.4706 | 10.4226 | 0 | 0 | 0 | 0 | 0 | 0 | 64 | 199.6337 | 14.6231 | 341.0259 | 554.9817 | 22.5087 | 9.146 | 64 | 0 | 0 | 0 | 0 | 0 | 0 | 64 | 0 | 0 | 0 | 0 | 0 | 0
| 65 | 202.4215 | 14.7524 | 346.2822 | 563.1563 | 22.4551 | 9.1211 | 202.4215 | 14.7524 | 346.2822 | 563.1563 | 22.4551 | 9.1211 | 65 | 215.5767 | 28.6144 | 345.8102 | 590.1524 | 23.8685 | 9.7713 | 0 | 0 | 0 | 0 | 0 | 0 | 65 | 236.4511 | 30.3253 | 346.8722 | 613.7813 | 25.3339 | 10.3651 | 0 | 0 | 0 | 0 | 0 | 0 | 65 | 202.4215 | 14.7524 | 346.2822 | 563.1563 | 22.4551 | 9.1211 | 65 | 0 | 0 | 0 | 0 | 0 | 0 | 65 | 0 | 0 | 0 | 0 | 0 | 0
| 66 | 205.2093 | 14.8816 | 351.5385 | 571.3309 | 22.4015 | 9.0961 | 205.2093 | 14.8816 | 351.5385 | 571.3309 | 22.4015 | 9.0961 | 66 | 218.4095 | 28.8777 | 351.0724 | 598.5127 | 23.78 | 9.7387 | 0 | 0 | 0 | 0 | 0 | 0 | 66 | 239.4396 | 30.6102 | 352.0801 | 622.2591 | 25.1973 | 10.3077 | 0 | 0 | 0 | 0 | 0 | 0 | 66 | 205.2093 | 14.8816 | 351.5385 | 571.3309 | 22.4015 | 9.0961 | 66 | 0 | 0 | 0 | 0 | 0 | 0 | 66 | 0 | 0 | 0 | 0 | 0 | 0
| 67 | 207.9971 | 15.0109 | 356.7948 | 579.5055 | 22.348 | 9.0711 | 207.9971 | 15.0109 | 356.7948 | 579.5055 | 22.348 | 9.0711 | 67 | 221.2423 | 29.141 | 356.3346 | 606.873 | 23.6914 | 9.7061 | 0 | 0 | 0 | 0 | 0 | 0 | 67 | 242.4281 | 30.8952 | 357.2879 | 630.7369 | 25.0607 | 10.2502 | 0 | 0 | 0 | 0 | 0 | 0 | 67 | 207.9971 | 15.0109 | 356.7948 | 579.5055 | 22.348 | 9.0711 | 67 | 0 | 0 | 0 | 0 | 0 | 0 | 67 | 0 | 0 | 0 | 0 | 0 | 0
| 68 | 210.7849 | 15.1401 | 362.0511 | 587.6801 | 22.2944 | 9.0462 | 210.7849 | 15.1401 | 362.0511 | 587.6801 | 22.2944 | 9.0462 | 68 | 224.0751 | 29.4043 | 361.5969 | 615.2334 | 23.6029 | 9.6735 | 0 | 0 | 0 | 0 | 0 | 0 | 68 | 245.4166 | 31.1802 | 362.4958 | 639.2147 | 24.9241 | 10.1927 | 0 | 0 | 0 | 0 | 0 | 0 | 68 | 210.7849 | 15.1401 | 362.0511 | 587.6801 | 22.2944 | 9.0462 | 68 | 0 | 0 | 0 | 0 | 0 | 0 | 68 | 0 | 0 | 0 | 0 | 0 | 0
| 69 | 213.5727 | 15.2694 | 367.3074 | 595.8548 | 22.2408 | 9.0212 | 213.5727 | 15.2694 | 367.3074 | 595.8548 | 22.2408 | 9.0212 | 69 | 226.908 | 29.6675 | 366.8591 | 623.5937 | 23.5143 | 9.641 | 0 | 0 | 0 | 0 | 0 | 0 | 69 | 248.4051 | 31.4652 | 367.7036 | 647.6924 | 24.7874 | 10.1353 | 0 | 0 | 0 | 0 | 0 | 0 | 69 | 213.5727 | 15.2694 | 367.3074 | 595.8548 | 22.2408 | 9.0212 | 69 | 0 | 0 | 0 | 0 | 0 | 0 | 69 | 0 | 0 | 0 | 0 | 0 | 0
| 70 | 216.3605 | 15.3986 | 372.5637 | 604.0294 | 22.1873 | 8.9963 | 216.3605 | 15.3986 | 372.5637 | 604.0294 | 22.1873 | 8.9963 | 70 | 229.7408 | 29.9308 | 372.1213 | 631.954 | 23.4258 | 9.6084 | 0 | 0 | 0 | 0 | 0 | 0 | 70 | 251.3936 | 31.7501 | 372.9115 | 656.1702 | 24.6508 | 10.0778 | 0 | 0 | 0 | 0 | 0 | 0 | 70 | 216.3605 | 15.3986 | 372.5637 | 604.0294 | 22.1873 | 8.9963 | 70 | 0 | 0 | 0 | 0 | 0 | 0 | 70 | 0 | 0 | 0 | 0 | 0 | 0
| 71 | 219.1484 | 15.5279 | 377.82 | 612.204 | 22.1337 | 8.9713 | 219.1484 | 15.5279 | 377.82 | 612.204 | 22.1337 | 8.9713 | 71 | 232.5736 | 30.1941 | 377.3835 | 640.3144 | 23.3373 | 9.5758 | 0 | 0 | 0 | 0 | 0 | 0 | 71 | 254.3821 | 32.0351 | 378.1194 | 664.648 | 24.5142 | 10.0203 | 0 | 0 | 0 | 0 | 0 | 0 | 71 | 219.1484 | 15.5279 | 377.82 | 612.204 | 22.1337 | 8.9713 | 71 | 0 | 0 | 0 | 0 | 0 | 0 | 71 | 0 | 0 | 0 | 0 | 0 | 0
| 72 | 221.9362 | 15.6571 | 383.0763 | 620.3786 | 22.0801 | 8.9463 | 221.9362 | 15.6571 | 383.0763 | 620.3786 | 22.0801 | 8.9463 | 72 | 235.4064 | 30.4573 | 382.6457 | 648.6747 | 23.2487 | 9.5433 | 0 | 0 | 0 | 0 | 0 | 0 | 72 | 257.3706 | 32.3201 | 383.3272 | 673.1258 | 24.3776 | 9.9629 | 0 | 0 | 0 | 0 | 0 | 0 | 72 | 221.9362 | 15.6571 | 383.0763 | 620.3786 | 22.0801 | 8.9463 | 72 | 0 | 0 | 0 | 0 | 0 | 0 | 72 | 0 | 0 | 0 | 0 | 0 | 0
| 73 | 224.724 | 15.7864 | 388.3326 | 628.5532 | 22.0266 | 8.9214 | 224.724 | 15.7864 | 388.3326 | 628.5532 | 22.0266 | 8.9214 | 73 | 238.2392 | 30.7206 | 387.9079 | 657.035 | 23.1602 | 9.5107 | 0 | 0 | 0 | 0 | 0 | 0 | 73 | 260.3591 | 32.6051 | 388.5351 | 681.6036 | 24.2409 | 9.9054 | 0 | 0 | 0 | 0 | 0 | 0 | 73 | 224.724 | 15.7864 | 388.3326 | 628.5532 | 22.0266 | 8.9214 | 73 | 0 | 0 | 0 | 0 | 0 | 0 | 73 | 0 | 0 | 0 | 0 | 0 | 0
| 74 | 227.5118 | 15.9157 | 393.5889 | 636.7278 | 21.973 | 8.8964 | 227.5118 | 15.9157 | 393.5889 | 636.7278 | 21.973 | 8.8964 | 74 | 241.0721 | 30.9839 | 393.1701 | 665.3954 | 23.0716 | 9.4781 | 0 | 0 | 0 | 0 | 0 | 0 | 74 | 263.3476 | 32.89 | 393.7429 | 690.0813 | 24.1043 | 9.8479 | 0 | 0 | 0 | 0 | 0 | 0 | 74 | 227.5118 | 15.9157 | 393.5889 | 636.7278 | 21.973 | 8.8964 | 74 | 0 | 0 | 0 | 0 | 0 | 0 | 74 | 0 | 0 | 0 | 0 | 0 | 0
| 75 | 230.2996 | 16.0449 | 398.8452 | 644.9025 | 21.9194 | 8.8714 | 230.2996 | 16.0449 | 398.8452 | 644.9025 | 21.9194 | 8.8714 | 75 | 243.9049 | 31.2472 | 398.4323 | 673.7557 | 22.9831 | 9.4455 | 0 | 0 | 0 | 0 | 0 | 0 | 75 | 266.3361 | 33.175 | 398.9508 | 698.5591 | 23.9677 | 9.7904 | 0 | 0 | 0 | 0 | 0 | 0 | 75 | 230.2996 | 16.0449 | 398.8452 | 644.9025 | 21.9194 | 8.8714 | 75 | 0 | 0 | 0 | 0 | 0 | 0 | 75 | 0 | 0 | 0 | 0 | 0 | 0
| 76 | 233.0874 | 16.1742 | 404.1015 | 653.0771 | 21.8659 | 8.8465 | 233.0874 | 16.1742 | 404.1015 | 653.0771 | 21.8659 | 8.8465 | 76 | 246.7377 | 31.5104 | 403.6945 | 682.1161 | 22.8946 | 9.413 | 0 | 0 | 0 | 0 | 0 | 0 | 76 | 269.3246 | 33.46 | 404.1586 | 707.0369 | 23.8311 | 9.733 | 0 | 0 | 0 | 0 | 0 | 0 | 76 | 233.0874 | 16.1742 | 404.1015 | 653.0771 | 21.8659 | 8.8465 | 76 | 0 | 0 | 0 | 0 | 0 | 0 | 76 | 0 | 0 | 0 | 0 | 0 | 0
| 77 | 235.8752 | 16.3034 | 409.3578 | 661.2517 | 21.8123 | 8.8215 | 235.8752 | 16.3034 | 409.3578 | 661.2517 | 21.8123 | 8.8215 | 77 | 249.5705 | 31.7737 | 408.9567 | 690.4764 | 22.806 | 9.3804 | 0 | 0 | 0 | 0 | 0 | 0 | 77 | 272.3131 | 33.745 | 409.3665 | 715.5147 | 23.6944 | 9.6755 | 0 | 0 | 0 | 0 | 0 | 0 | 77 | 235.8752 | 16.3034 | 409.3578 | 661.2517 | 21.8123 | 8.8215 | 77 | 0 | 0 | 0 | 0 | 0 | 0 | 77 | 0 | 0 | 0 | 0 | 0 | 0
| 78 | 238.663 | 16.4327 | 414.6141 | 669.4263 | 21.7587 | 8.7966 | 238.663 | 16.4327 | 414.6141 | 669.4263 | 21.7587 | 8.7966 | 78 | 252.4033 | 32.037 | 414.2189 | 698.8367 | 22.7175 | 9.3478 | 0 | 0 | 0 | 0 | 0 | 0 | 78 | 275.3016 | 34.03 | 414.5744 | 723.9925 | 23.5578 | 9.618 | 0 | 0 | 0 | 0 | 0 | 0 | 78 | 238.663 | 16.4327 | 414.6141 | 669.4263 | 21.7587 | 8.7966 | 78 | 0 | 0 | 0 | 0 | 0 | 0 | 78 | 0 | 0 | 0 | 0 | 0 | 0
| 79 | 241.4508 | 16.5619 | 419.8704 | 677.6009 | 21.7052 | 8.7716 | 241.4508 | 16.5619 | 419.8704 | 677.6009 | 21.7052 | 8.7716 | 79 | 255.2362 | 32.3002 | 419.4811 | 707.1971 | 22.6289 | 9.3153 | 0 | 0 | 0 | 0 | 0 | 0 | 79 | 278.2901 | 34.3149 | 419.7822 | 732.4702 | 23.4212 | 9.5606 | 0 | 0 | 0 | 0 | 0 | 0 | 79 | 241.4508 | 16.5619 | 419.8704 | 677.6009 | 21.7052 | 8.7716 | 79 | 0 | 0 | 0 | 0 | 0 | 0 | 79 | 0 | 0 | 0 | 0 | 0 | 0
| 80 | 244.2387 | 16.6912 | 425.1267 | 685.7755 | 21.6516 | 8.7466 | 244.2387 | 16.6912 | 425.1267 | 685.7755 | 21.6516 | 8.7466 | 80 | 258.069 | 32.5635 | 424.7433 | 715.5574 | 22.5404 | 9.2827 | 0 | 0 | 0 | 0 | 0 | 0 | 80 | 281.2786 | 34.5999 | 424.9901 | 740.948 | 23.2846 | 9.5031 | 0 | 0 | 0 | 0 | 0 | 0 | 80 | 244.2387 | 16.6912 | 425.1267 | 685.7755 | 21.6516 | 8.7466 | 80 | 0 | 0 | 0 | 0 | 0 | 0 | 80 | 0 | 0 | 0 | 0 | 0 | 0
| 81 | 247.0265 | 16.8205 | 430.383 | 693.9502 | 21.598 | 8.7217 | 247.0265 | 16.8205 | 430.383 | 693.9502 | 21.598 | 8.7217 | 81 | 260.9018 | 32.8268 | 430.0056 | 723.9177 | 22.4519 | 9.2501 | 0 | 0 | 0 | 0 | 0 | 0 | 81 | 284.2671 | 34.8849 | 430.1979 | 749.4258 | 23.148 | 9.4456 | 0 | 0 | 0 | 0 | 0 | 0 | 81 | 247.0265 | 16.8205 | 430.383 | 693.9502 | 21.598 | 8.7217 | 81 | 0 | 0 | 0 | 0 | 0 | 0 | 81 | 0 | 0 | 0 | 0 | 0 | 0
| 82 | 249.8143 | 16.9497 | 435.6393 | 702.1248 | 21.5445 | 8.6967 | 249.8143 | 16.9497 | 435.6393 | 702.1248 | 21.5445 | 8.6967 | 82 | 263.7346 | 33.0901 | 435.2678 | 732.2781 | 22.3633 | 9.2176 | 0 | 0 | 0 | 0 | 0 | 0 | 82 | 287.2556 | 35.1699 | 435.4058 | 757.9036 | 23.0113 | 9.3882 | 0 | 0 | 0 | 0 | 0 | 0 | 82 | 249.8143 | 16.9497 | 435.6393 | 702.1248 | 21.5445 | 8.6967 | 82 | 0 | 0 | 0 | 0 | 0 | 0 | 82 | 0 | 0 | 0 | 0 | 0 | 0
| 83 | 252.6021 | 17.079 | 440.8956 | 710.2994 | 21.4909 | 8.6717 | 252.6021 | 17.079 | 440.8956 | 710.2994 | 21.4909 | 8.6717 | 83 | 266.5674 | 33.3533 | 440.53 | 740.6384 | 22.2748 | 9.185 | 0 | 0 | 0 | 0 | 0 | 0 | 83 | 290.2441 | 35.4548 | 440.6136 | 766.3814 | 22.8747 | 9.3307 | 0 | 0 | 0 | 0 | 0 | 0 | 83 | 252.6021 | 17.079 | 440.8956 | 710.2994 | 21.4909 | 8.6717 | 83 | 0 | 0 | 0 | 0 | 0 | 0 | 83 | 0 | 0 | 0 | 0 | 0 | 0
| 84 | 255.3899 | 17.2082 | 446.1519 | 718.474 | 21.4373 | 8.6468 | 255.3899 | 17.2082 | 446.1519 | 718.474 | 21.4373 | 8.6468 | 84 | 269.4003 | 33.6166 | 445.7922 | 748.9987 | 22.1862 | 9.1524 | 0 | 0 | 0 | 0 | 0 | 0 | 84 | 293.2327 | 35.7398 | 445.8215 | 774.8591 | 22.7381 | 9.2732 | 0 | 0 | 0 | 0 | 0 | 0 | 84 | 255.3899 | 17.2082 | 446.1519 | 718.474 | 21.4373 | 8.6468 | 84 | 0 | 0 | 0 | 0 | 0 | 0 | 84 | 0 | 0 | 0 | 0 | 0 | 0
| 85 | 258.1777 | 17.3375 | 451.4082 | 726.6486 | 21.3838 | 8.6218 | 258.1777 | 17.3375 | 451.4082 | 726.6486 | 21.3838 | 8.6218 | 85 | 272.2331 | 33.8799 | 451.0544 | 757.3591 | 22.0977 | 9.1198 | 0 | 0 | 0 | 0 | 0 | 0 | 85 | 296.2212 | 36.0248 | 451.0294 | 783.3369 | 22.6015 | 9.2157 | 0 | 0 | 0 | 0 | 0 | 0 | 85 | 258.1777 | 17.3375 | 451.4082 | 726.6486 | 21.3838 | 8.6218 | 85 | 0 | 0 | 0 | 0 | 0 | 0 | 85 | 0 | 0 | 0 | 0 | 0 | 0
| 86 | 260.9655 | 17.4667 | 456.6645 | 734.8232 | 21.3302 | 8.5969 | 260.9655 | 17.4667 | 456.6645 | 734.8232 | 21.3302 | 8.5969 | 86 | 275.0659 | 34.1431 | 456.3166 | 765.7194 | 22.0092 | 9.0873 | 0 | 0 | 0 | 0 | 0 | 0 | 86 | 299.2097 | 36.3098 | 456.2372 | 791.8147 | 22.4648 | 9.1583 | 0 | 0 | 0 | 0 | 0 | 0 | 86 | 260.9655 | 17.4667 | 456.6645 | 734.8232 | 21.3302 | 8.5969 | 86 | 0 | 0 | 0 | 0 | 0 | 0 | 86 | 0 | 0 | 0 | 0 | 0 | 0
| 87 | 263.7533 | 17.596 | 461.9208 | 742.9979 | 21.2766 | 8.5719 | 263.7533 | 17.596 | 461.9208 | 742.9979 | 21.2766 | 8.5719 | 87 | 277.8987 | 34.4064 | 461.5788 | 774.0797 | 21.9206 | 9.0547 | 0 | 0 | 0 | 0 | 0 | 0 | 87 | 302.1982 | 36.5947 | 461.4451 | 800.2925 | 22.3282 | 9.1008 | 0 | 0 | 0 | 0 | 0 | 0 | 87 | 263.7533 | 17.596 | 461.9208 | 742.9979 | 21.2766 | 8.5719 | 87 | 0 | 0 | 0 | 0 | 0 | 0 | 87 | 0 | 0 | 0 | 0 | 0 | 0
| 88 | 266.5411 | 17.7252 | 467.1771 | 751.1725 | 21.2231 | 8.5469 | 266.5411 | 17.7252 | 467.1771 | 751.1725 | 21.2231 | 8.5469 | 88 | 280.7315 | 34.6697 | 466.841 | 782.4401 | 21.8321 | 9.0221 | 0 | 0 | 0 | 0 | 0 | 0 | 88 | 305.1867 | 36.8797 | 466.6529 | 808.7703 | 22.1916 | 9.0433 | 0 | 0 | 0 | 0 | 0 | 0 | 88 | 266.5411 | 17.7252 | 467.1771 | 751.1725 | 21.2231 | 8.5469 | 88 | 0 | 0 | 0 | 0 | 0 | 0 | 88 | 0 | 0 | 0 | 0 | 0 | 0
| 89 | 269.3289 | 17.8545 | 472.4334 | 759.3471 | 21.1695 | 8.522 | 269.3289 | 17.8545 | 472.4334 | 759.3471 | 21.1695 | 8.522 | 89 | 283.5644 | 34.933 | 472.1032 | 790.8004 | 21.7435 | 8.9896 | 0 | 0 | 0 | 0 | 0 | 0 | 89 | 308.1752 | 37.1647 | 471.8608 | 817.248 | 22.055 | 8.9859 | 0 | 0 | 0 | 0 | 0 | 0 | 89 | 269.3289 | 17.8545 | 472.4334 | 759.3471 | 21.1695 | 8.522 | 89 | 0 | 0 | 0 | 0 | 0 | 0 | 89 | 0 | 0 | 0 | 0 | 0 | 0
| 90 | 272.1168 | 17.9838 | 477.6897 | 767.5217 | 21.1159 | 8.497 | 272.1168 | 17.9838 | 477.6897 | 767.5217 | 21.1159 | 8.497 | 90 | 286.3972 | 35.1962 | 477.3654 | 799.1607 | 21.655 | 8.957 | 0 | 0 | 0 | 0 | 0 | 0 | 90 | 311.1637 | 37.4497 | 477.0686 | 825.7258 | 21.9183 | 8.9284 | 0 | 0 | 0 | 0 | 0 | 0 | 90 | 272.1168 | 17.9838 | 477.6897 | 767.5217 | 21.1159 | 8.497 | 90 | 0 | 0 | 0 | 0 | 0 | 0 | 90 | 0 | 0 | 0 | 0 | 0 | 0
| 91 | 274.9046 | 18.113 | 482.946 | 775.6963 | 21.0624 | 8.4721 | 274.9046 | 18.113 | 482.946 | 775.6963 | 21.0624 | 8.4721 | 91 | 289.23 | 35.4595 | 482.6276 | 807.5211 | 21.5664 | 8.9244 | 0 | 0 | 0 | 0 | 0 | 0 | 91 | 314.1522 | 37.7347 | 482.2765 | 834.2036 | 21.7817 | 8.8709 | 0 | 0 | 0 | 0 | 0 | 0 | 91 | 274.9046 | 18.113 | 482.946 | 775.6963 | 21.0624 | 8.4721 | 91 | 0 | 0 | 0 | 0 | 0 | 0 | 91 | 0 | 0 | 0 | 0 | 0 | 0
| 92 | 277.6924 | 18.2423 | 488.2023 | 783.8709 | 21.0088 | 8.4471 | 277.6924 | 18.2423 | 488.2023 | 783.8709 | 21.0088 | 8.4471 | 92 | 292.0628 | 35.7228 | 487.8898 | 815.8814 | 21.4779 | 8.8918 | 0 | 0 | 0 | 0 | 0 | 0 | 92 | 317.1407 | 38.0196 | 487.4844 | 842.6814 | 21.6451 | 8.8135 | 0 | 0 | 0 | 0 | 0 | 0 | 92 | 277.6924 | 18.2423 | 488.2023 | 783.8709 | 21.0088 | 8.4471 | 92 | 0 | 0 | 0 | 0 | 0 | 0 | 92 | 0 | 0 | 0 | 0 | 0 | 0
| 93 | 280.4802 | 18.3715 | 493.4586 | 792.0456 | 20.9552 | 8.4221 | 280.4802 | 18.3715 | 493.4586 | 792.0456 | 20.9552 | 8.4221 | 93 | 294.8956 | 35.986 | 493.1521 | 824.2418 | 21.3894 | 8.8593 | 0 | 0 | 0 | 0 | 0 | 0 | 93 | 320.1292 | 38.3046 | 492.6922 | 851.1592 | 21.5085 | 8.756 | 0 | 0 | 0 | 0 | 0 | 0 | 93 | 280.4802 | 18.3715 | 493.4586 | 792.0456 | 20.9552 | 8.4221 | 93 | 0 | 0 | 0 | 0 | 0 | 0 | 93 | 0 | 0 | 0 | 0 | 0 | 0
| 94 | 283.268 | 18.5008 | 498.7149 | 800.2202 | 20.9017 | 8.3972 | 283.268 | 18.5008 | 498.7149 | 800.2202 | 20.9017 | 8.3972 | 94 | 297.7285 | 36.2493 | 498.4143 | 832.6021 | 21.3008 | 8.8267 | 0 | 0 | 0 | 0 | 0 | 0 | 94 | 323.1177 | 38.5896 | 497.9001 | 859.6369 | 21.3719 | 8.6985 | 0 | 0 | 0 | 0 | 0 | 0 | 94 | 283.268 | 18.5008 | 498.7149 | 800.2202 | 20.9017 | 8.3972 | 94 | 0 | 0 | 0 | 0 | 0 | 0 | 94 | 0 | 0 | 0 | 0 | 0 | 0
| 95 | 286.0558 | 18.63 | 503.9712 | 808.3948 | 20.8481 | 8.3722 | 286.0558 | 18.63 | 503.9712 | 808.3948 | 20.8481 | 8.3722 | 95 | 300.5613 | 36.5126 | 503.6765 | 840.9624 | 21.2123 | 8.7941 | 0 | 0 | 0 | 0 | 0 | 0 | 95 | 326.1062 | 38.8746 | 503.1079 | 868.1147 | 21.2352 | 8.6411 | 0 | 0 | 0 | 0 | 0 | 0 | 95 | 286.0558 | 18.63 | 503.9712 | 808.3948 | 20.8481 | 8.3722 | 95 | 0 | 0 | 0 | 0 | 0 | 0 | 95 | 0 | 0 | 0 | 0 | 0 | 0
| 96 | 288.8436 | 18.7593 | 509.2275 | 816.5694 | 20.7945 | 8.3472 | 288.8436 | 18.7593 | 509.2275 | 816.5694 | 20.7945 | 8.3472 | 96 | 303.3941 | 36.7759 | 508.9387 | 849.3228 | 21.1237 | 8.7616 | 0 | 0 | 0 | 0 | 0 | 0 | 96 | 329.0947 | 39.1595 | 508.3158 | 876.5925 | 21.0986 | 8.5836 | 0 | 0 | 0 | 0 | 0 | 0 | 96 | 288.8436 | 18.7593 | 509.2275 | 816.5694 | 20.7945 | 8.3472 | 96 | 0 | 0 | 0 | 0 | 0 | 0 | 96 | 0 | 0 | 0 | 0 | 0 | 0
| 97 | 291.6314 | 18.8885 | 514.4838 | 824.744 | 20.741 | 8.3223 | 291.6314 | 18.8885 | 514.4838 | 824.744 | 20.741 | 8.3223 | 97 | 306.2269 | 37.0391 | 514.2009 | 857.6831 | 21.0352 | 8.729 | 0 | 0 | 0 | 0 | 0 | 0 | 97 | 332.0832 | 39.4445 | 513.5236 | 885.0703 | 20.962 | 8.5261 | 0 | 0 | 0 | 0 | 0 | 0 | 97 | 291.6314 | 18.8885 | 514.4838 | 824.744 | 20.741 | 8.3223 | 97 | 0 | 0 | 0 | 0 | 0 | 0 | 97 | 0 | 0 | 0 | 0 | 0 | 0
| 98 | 294.4192 | 19.0178 | 519.7401 | 832.9186 | 20.6874 | 8.2973 | 294.4192 | 19.0178 | 519.7401 | 832.9186 | 20.6874 | 8.2973 | 98 | 309.0597 | 37.3024 | 519.4631 | 866.0434 | 20.9467 | 8.6964 | 0 | 0 | 0 | 0 | 0 | 0 | 98 | 335.0717 | 39.7295 | 518.7315 | 893.5481 | 20.8254 | 8.4686 | 0 | 0 | 0 | 0 | 0 | 0 | 98 | 294.4192 | 19.0178 | 519.7401 | 832.9186 | 20.6874 | 8.2973 | 98 | 0 | 0 | 0 | 0 | 0 | 0 | 98 | 0 | 0 | 0 | 0 | 0 | 0
| 99 | 297.207 | 19.1471 | 524.9964 | 841.0932 | 20.6338 | 8.2724 | 297.207 | 19.1471 | 524.9964 | 841.0932 | 20.6338 | 8.2724 | 99 | 311.8926 | 37.5657 | 524.7253 | 874.4038 | 20.8581 | 8.6638 | 0 | 0 | 0 | 0 | 0 | 0 | 99 | 338.0602 | 40.0145 | 523.9394 | 902.0258 | 20.6887 | 8.4112 | 0 | 0 | 0 | 0 | 0 | 0 | 99 | 297.207 | 19.1471 | 524.9964 | 841.0932 | 20.6338 | 8.2724 | 99 | 0 | 0 | 0 | 0 | 0 | 0 | 99 | 0 | 0 | 0 | 0 | 0 | 0
| 100 | 299.9949 | 19.2763 | 530.2527 | 849.2679 | 20.5803 | 8.2474 | 299.9949 | 19.2763 | 530.2527 | 849.2679 | 20.5803 | 8.2474 | 100 | 314.7254 | 37.8289 | 529.9875 | 882.7641 | 20.7696 | 8.6313 | 0 | 0 | 0 | 0 | 0 | 0 | 100 | 341.0487 | 40.2994 | 529.1472 | 910.5036 | 20.5521 | 8.3537 | 0 | 0 | 0 | 0 | 0 | 0 | 100 | 299.9949 | 19.2763 | 530.2527 | 849.2679 | 20.5803 | 8.2474 | 100 | 0 | 0 | 0 | 0 | 0 | 0 | 100 | 0 | 0 | 0 | 0 | 0 | 0
| 101 | 302.7827 | 19.4056 | 535.509 | 857.4425 | 20.5267 | 8.2224 | 302.7827 | 19.4056 | 535.509 | 857.4425 | 20.5267 | 8.2224 | 101 | 317.5582 | 38.0922 | 535.2497 | 891.1244 | 20.681 | 8.5987 | 0 | 0 | 0 | 0 | 0 | 0 | 101 | 344.0372 | 40.5844 | 534.3551 | 918.9814 | 20.4155 | 8.2962 | 0 | 0 | 0 | 0 | 0 | 0 | 101 | 302.7827 | 19.4056 | 535.509 | 857.4425 | 20.5267 | 8.2224 | 101 | 0 | 0 | 0 | 0 | 0 | 0 | 101 | 0 | 0 | 0 | 0 | 0 | 0
| 102 | 305.5705 | 19.5348 | 540.7653 | 865.6171 | 20.4731 | 8.1975 | 305.5705 | 19.5348 | 540.7653 | 865.6171 | 20.4731 | 8.1975 | 102 | 320.391 | 38.3555 | 540.5119 | 899.4848 | 20.5925 | 8.5661 | 0 | 0 | 0 | 0 | 0 | 0 | 102 | 347.0257 | 40.8694 | 539.5629 | 927.4592 | 20.2789 | 8.2388 | 0 | 0 | 0 | 0 | 0 | 0 | 102 | 305.5705 | 19.5348 | 540.7653 | 865.6171 | 20.4731 | 8.1975 | 102 | 0 | 0 | 0 | 0 | 0 | 0 | 102 | 0 | 0 | 0 | 0 | 0 | 0
| 103 | 308.3583 | 19.6641 | 546.0216 | 873.7917 | 20.4196 | 8.1725 | 308.3583 | 19.6641 | 546.0216 | 873.7917 | 20.4196 | 8.1725 | 103 | 323.2238 | 38.6188 | 545.7741 | 907.8451 | 20.504 | 8.5336 | 0 | 0 | 0 | 0 | 0 | 0 | 103 | 350.0142 | 41.1544 | 544.7708 | 935.937 | 20.1422 | 8.1813 | 0 | 0 | 0 | 0 | 0 | 0 | 103 | 308.3583 | 19.6641 | 546.0216 | 873.7917 | 20.4196 | 8.1725 | 103 | 0 | 0 | 0 | 0 | 0 | 0 | 103 | 0 | 0 | 0 | 0 | 0 | 0
| 104 | 311.1461 | 19.7933 | 551.2779 | 881.9663 | 20.366 | 8.1475 | 311.1461 | 19.7933 | 551.2779 | 881.9663 | 20.366 | 8.1475 | 104 | 326.0567 | 38.882 | 551.0363 | 916.2054 | 20.4154 | 8.501 | 0 | 0 | 0 | 0 | 0 | 0 | 104 | 353.0027 | 41.4394 | 549.9786 | 944.4147 | 20.0056 | 8.1238 | 0 | 0 | 0 | 0 | 0 | 0 | 104 | 311.1461 | 19.7933 | 551.2779 | 881.9663 | 20.366 | 8.1475 | 104 | 0 | 0 | 0 | 0 | 0 | 0 | 104 | 0 | 0 | 0 | 0 | 0 | 0
| 105 | 313.9339 | 19.9226 | 556.5342 | 890.1409 | 20.3124 | 8.1226 | 313.9339 | 19.9226 | 556.5342 | 890.1409 | 20.3124 | 8.1226 | 105 | 328.8895 | 39.1453 | 556.2985 | 924.5658 | 20.3269 | 8.4684 | 0 | 0 | 0 | 0 | 0 | 0 | 105 | 355.9912 | 41.7243 | 555.1865 | 952.8925 | 19.869 | 8.0664 | 0 | 0 | 0 | 0 | 0 | 0 | 105 | 313.9339 | 19.9226 | 556.5342 | 890.1409 | 20.3124 | 8.1226 | 105 | 0 | 0 | 0 | 0 | 0 | 0 | 105 | 0 | 0 | 0 | 0 | 0 | 0
| 106 | 316.7217 | 20.0519 | 561.7905 | 898.3156 | 20.2589 | 8.0976 | 316.7217 | 20.0519 | 561.7905 | 898.3156 | 20.2589 | 8.0976 | 106 | 331.7223 | 39.4086 | 561.5608 | 932.9261 | 20.2383 | 8.4358 | 0 | 0 | 0 | 0 | 0 | 0 | 106 | 358.9797 | 42.0093 | 560.3944 | 961.3703 | 19.7324 | 8.0089 | 0 | 0 | 0 | 0 | 0 | 0 | 106 | 316.7217 | 20.0519 | 561.7905 | 898.3156 | 20.2589 | 8.0976 | 106 | 0 | 0 | 0 | 0 | 0 | 0 | 106 | 0 | 0 | 0 | 0 | 0 | 0
| 107 | 319.5095 | 20.1811 | 567.0468 | 906.4902 | 20.2053 | 8.0727 | 319.5095 | 20.1811 | 567.0468 | 906.4902 | 20.2053 | 8.0727 | 107 | 334.5551 | 39.6718 | 566.823 | 941.2864 | 20.1498 | 8.4033 | 0 | 0 | 0 | 0 | 0 | 0 | 107 | 361.9682 | 42.2943 | 565.6022 | 969.8481 | 19.5957 | 7.9514 | 0 | 0 | 0 | 0 | 0 | 0 | 107 | 319.5095 | 20.1811 | 567.0468 | 906.4902 | 20.2053 | 8.0727 | 107 | 0 | 0 | 0 | 0 | 0 | 0 | 107 | 0 | 0 | 0 | 0 | 0 | 0
| 108 | 322.2973 | 20.3104 | 572.3031 | 914.6648 | 20.1517 | 8.0477 | 322.2973 | 20.3104 | 572.3031 | 914.6648 | 20.1517 | 8.0477 | 108 | 337.3879 | 39.9351 | 572.0852 | 949.6468 | 20.0613 | 8.3707 | 0 | 0 | 0 | 0 | 0 | 0 | 108 | 364.9567 | 42.5793 | 570.8101 | 978.3259 | 19.4591 | 7.8939 | 0 | 0 | 0 | 0 | 0 | 0 | 108 | 322.2973 | 20.3104 | 572.3031 | 914.6648 | 20.1517 | 8.0477 | 108 | 0 | 0 | 0 | 0 | 0 | 0 | 108 | 0 | 0 | 0 | 0 | 0 | 0
| 109 | 325.0851 | 20.4396 | 577.5594 | 922.8394 | 20.0982 | 8.0227 | 325.0851 | 20.4396 | 577.5594 | 922.8394 | 20.0982 | 8.0227 | 109 | 340.2208 | 40.1984 | 577.3474 | 958.0071 | 19.9727 | 8.3381 | 0 | 0 | 0 | 0 | 0 | 0 | 109 | 367.9452 | 42.8642 | 576.0179 | 986.8036 | 19.3225 | 7.8365 | 0 | 0 | 0 | 0 | 0 | 0 | 109 | 325.0851 | 20.4396 | 577.5594 | 922.8394 | 20.0982 | 8.0227 | 109 | 0 | 0 | 0 | 0 | 0 | 0 | 109 | 0 | 0 | 0 | 0 | 0 | 0
| 110 | 327.873 | 20.5689 | 582.8157 | 931.014 | 20.0446 | 7.9978 | 327.873 | 20.5689 | 582.8157 | 931.014 | 20.0446 | 7.9978 | 110 | 343.0536 | 40.4617 | 582.6096 | 966.3675 | 19.8842 | 8.3056 | 0 | 0 | 0 | 0 | 0 | 0 | 110 | 370.9337 | 43.1492 | 581.2258 | 995.2814 | 19.1859 | 7.779 | 0 | 0 | 0 | 0 | 0 | 0 | 110 | 327.873 | 20.5689 | 582.8157 | 931.014 | 20.0446 | 7.9978 | 110 | 0 | 0 | 0 | 0 | 0 | 0 | 110 | 0 | 0 | 0 | 0 | 0 | 0
| 111 | 330.6608 | 20.6981 | 588.072 | 939.1886 | 19.9911 | 7.9728 | 330.6608 | 20.6981 | 588.072 | 939.1886 | 19.9911 | 7.9728 | 111 | 345.8864 | 40.7249 | 587.8718 | 974.7278 | 19.7956 | 8.273 | 0 | 0 | 0 | 0 | 0 | 0 | 111 | 373.9222 | 43.4342 | 586.4336 | 1003.7592 | 19.0493 | 7.7215 | 0 | 0 | 0 | 0 | 0 | 0 | 111 | 330.6608 | 20.6981 | 588.072 | 939.1886 | 19.9911 | 7.9728 | 111 | 0 | 0 | 0 | 0 | 0 | 0 | 111 | 0 | 0 | 0 | 0 | 0 | 0
| 112 | 333.4486 | 20.8274 | 593.3283 | 947.3633 | 19.9375 | 7.9478 | 333.4486 | 20.8274 | 593.3283 | 947.3633 | 19.9375 | 7.9478 | 112 | 348.7192 | 40.9882 | 593.134 | 983.0881 | 19.7071 | 8.2404 | 0 | 0 | 0 | 0 | 0 | 0 | 112 | 376.9107 | 43.7192 | 591.6415 | 1012.237 | 18.9126 | 7.6641 | 0 | 0 | 0 | 0 | 0 | 0 | 112 | 333.4486 | 20.8274 | 593.3283 | 947.3633 | 19.9375 | 7.9478 | 112 | 0 | 0 | 0 | 0 | 0 | 0 | 112 | 0 | 0 | 0 | 0 | 0 | 0
| 113 | 336.2364 | 20.9566 | 598.5846 | 955.5379 | 19.8839 | 7.9229 | 336.2364 | 20.9566 | 598.5846 | 955.5379 | 19.8839 | 7.9229 | 113 | 351.552 | 41.2515 | 598.3962 | 991.4485 | 19.6186 | 8.2078 | 0 | 0 | 0 | 0 | 0 | 0 | 113 | 379.8992 | 44.0041 | 596.8494 | 1020.7148 | 18.776 | 7.6066 | 0 | 0 | 0 | 0 | 0 | 0 | 113 | 336.2364 | 20.9566 | 598.5846 | 955.5379 | 19.8839 | 7.9229 | 113 | 0 | 0 | 0 | 0 | 0 | 0 | 113 | 0 | 0 | 0 | 0 | 0 | 0
| 114 | 339.0242 | 21.0859 | 603.8409 | 963.7125 | 19.8304 | 7.8979 | 339.0242 | 21.0859 | 603.8409 | 963.7125 | 19.8304 | 7.8979 | 114 | 354.3849 | 41.5147 | 603.6584 | 999.8088 | 19.53 | 8.1753 | 0 | 0 | 0 | 0 | 0 | 0 | 114 | 382.8877 | 44.2891 | 602.0572 | 1029.1925 | 18.6394 | 7.5491 | 0 | 0 | 0 | 0 | 0 | 0 | 114 | 339.0242 | 21.0859 | 603.8409 | 963.7125 | 19.8304 | 7.8979 | 114 | 0 | 0 | 0 | 0 | 0 | 0 | 114 | 0 | 0 | 0 | 0 | 0 | 0
| 115 | 341.812 | 21.2152 | 609.0972 | 971.8871 | 19.7768 | 7.873 | 341.812 | 21.2152 | 609.0972 | 971.8871 | 19.7768 | 7.873 | 115 | 357.2177 | 41.778 | 608.9206 | 1008.1691 | 19.4415 | 8.1427 | 0 | 0 | 0 | 0 | 0 | 0 | 115 | 385.8762 | 44.5741 | 607.2651 | 1037.6703 | 18.5028 | 7.4917 | 0 | 0 | 0 | 0 | 0 | 0 | 115 | 341.812 | 21.2152 | 609.0972 | 971.8871 | 19.7768 | 7.873 | 115 | 0 | 0 | 0 | 0 | 0 | 0 | 115 | 0 | 0 | 0 | 0 | 0 | 0
| 116 | 344.5998 | 21.3444 | 614.3535 | 980.0617 | 19.7232 | 7.848 | 344.5998 | 21.3444 | 614.3535 | 980.0617 | 19.7232 | 7.848 | 116 | 360.0505 | 42.0413 | 614.1828 | 1016.5295 | 19.3529 | 8.1101 | 0 | 0 | 0 | 0 | 0 | 0 | 116 | 388.8647 | 44.8591 | 612.4729 | 1046.1481 | 18.3661 | 7.4342 | 0 | 0 | 0 | 0 | 0 | 0 | 116 | 344.5998 | 21.3444 | 614.3535 | 980.0617 | 19.7232 | 7.848 | 116 | 0 | 0 | 0 | 0 | 0 | 0 | 116 | 0 | 0 | 0 | 0 | 0 | 0
| 117 | 347.3876 | 21.4737 | 619.6098 | 988.2363 | 19.6697 | 7.823 | 347.3876 | 21.4737 | 619.6098 | 988.2363 | 19.6697 | 7.823 | 117 | 362.8833 | 42.3046 | 619.445 | 1024.8898 | 19.2644 | 8.0776 | 0 | 0 | 0 | 0 | 0 | 0 | 117 | 391.8532 | 45.1441 | 617.6808 | 1054.6259 | 18.2295 | 7.3767 | 0 | 0 | 0 | 0 | 0 | 0 | 117 | 347.3876 | 21.4737 | 619.6098 | 988.2363 | 19.6697 | 7.823 | 117 | 0 | 0 | 0 | 0 | 0 | 0 | 117 | 0 | 0 | 0 | 0 | 0 | 0
| 118 | 350.1754 | 21.6029 | 624.8661 | 996.411 | 19.6161 | 7.7981 | 350.1754 | 21.6029 | 624.8661 | 996.411 | 19.6161 | 7.7981 | 118 | 365.7161 | 42.5678 | 624.7073 | 1033.2501 | 19.1758 | 8.045 | 0 | 0 | 0 | 0 | 0 | 0 | 118 | 394.8417 | 45.429 | 622.8886 | 1063.1037 | 18.0929 | 7.3192 | 0 | 0 | 0 | 0 | 0 | 0 | 118 | 350.1754 | 21.6029 | 624.8661 | 996.411 | 19.6161 | 7.7981 | 118 | 0 | 0 | 0 | 0 | 0 | 0 | 118 | 0 | 0 | 0 | 0 | 0 | 0
| 119 | 352.9632 | 21.7322 | 630.1224 | 1004.5856 | 19.5625 | 7.7731 | 352.9632 | 21.7322 | 630.1224 | 1004.5856 | 19.5625 | 7.7731 | 119 | 368.549 | 42.8311 | 629.9695 | 1041.6105 | 19.0873 | 8.0124 | 0 | 0 | 0 | 0 | 0 | 0 | 119 | 397.8302 | 45.714 | 628.0965 | 1071.5814 | 17.9563 | 7.2618 | 0 | 0 | 0 | 0 | 0 | 0 | 119 | 352.9632 | 21.7322 | 630.1224 | 1004.5856 | 19.5625 | 7.7731 | 119 | 0 | 0 | 0 | 0 | 0 | 0 | 119 | 0 | 0 | 0 | 0 | 0 | 0
| 120 | 355.7511 | 21.8614 | 635.3787 | 1012.7602 | 19.509 | 7.7481 | 355.7511 | 21.8614 | 635.3787 | 1012.7602 | 19.509 | 7.7481 | 120 | 371.3818 | 43.0944 | 635.2317 | 1049.9708 | 18.9988 | 7.9798 | 0 | 0 | 0 | 0 | 0 | 0 | 120 | 400.8187 | 45.999 | 633.3044 | 1080.0592 | 17.8196 | 7.2043 | 0 | 0 | 0 | 0 | 0 | 0 | 120 | 355.7511 | 21.8614 | 635.3787 | 1012.7602 | 19.509 | 7.7481 | 120 | 0 | 0 | 0 | 0 | 0 | 0 | 120 | 0 | 0 | 0 | 0 | 0 | 0
| 121 | 358.5389 | 21.9907 | 640.635 | 1020.9348 | 19.4554 | 7.7232 | 358.5389 | 21.9907 | 640.635 | 1020.9348 | 19.4554 | 7.7232 | 121 | 374.2146 | 43.3576 | 640.4939 | 1058.3311 | 18.9102 | 7.9473 | 0 | 0 | 0 | 0 | 0 | 0 | 121 | 403.8073 | 46.284 | 638.5122 | 1088.537 | 17.683 | 7.1468 | 0 | 0 | 0 | 0 | 0 | 0 | 121 | 358.5389 | 21.9907 | 640.635 | 1020.9348 | 19.4554 | 7.7232 | 121 | 0 | 0 | 0 | 0 | 0 | 0 | 121 | 0 | 0 | 0 | 0 | 0 | 0
| 122 | 361.3267 | 22.12 | 645.8913 | 1029.1094 | 19.4018 | 7.6982 | 361.3267 | 22.12 | 645.8913 | 1029.1094 | 19.4018 | 7.6982 | 122 | 377.0474 | 43.6209 | 645.7561 | 1066.6915 | 18.8217 | 7.9147 | 0 | 0 | 0 | 0 | 0 | 0 | 122 | 406.7958 | 46.5689 | 643.7201 | 1097.0148 | 17.5464 | 7.0894 | 0 | 0 | 0 | 0 | 0 | 0 | 122 | 361.3267 | 22.12 | 645.8913 | 1029.1094 | 19.4018 | 7.6982 | 122 | 0 | 0 | 0 | 0 | 0 | 0 | 122 | 0 | 0 | 0 | 0 | 0 | 0
| 123 | 364.1145 | 22.2492 | 651.1476 | 1037.284 | 19.3483 | 7.6733 | 364.1145 | 22.2492 | 651.1476 | 1037.284 | 19.3483 | 7.6733 | 123 | 379.8803 | 43.8842 | 651.0183 | 1075.0518 | 18.7331 | 7.8821 | 0 | 0 | 0 | 0 | 0 | 0 | 123 | 409.7843 | 46.8539 | 648.9279 | 1105.4926 | 17.4098 | 7.0319 | 0 | 0 | 0 | 0 | 0 | 0 | 123 | 364.1145 | 22.2492 | 651.1476 | 1037.284 | 19.3483 | 7.6733 | 123 | 0 | 0 | 0 | 0 | 0 | 0 | 123 | 0 | 0 | 0 | 0 | 0 | 0
| 124 | 366.9023 | 22.3785 | 656.4039 | 1045.4587 | 19.2947 | 7.6483 | 366.9023 | 22.3785 | 656.4039 | 1045.4587 | 19.2947 | 7.6483 | 124 | 382.7131 | 44.1475 | 656.2805 | 1083.4121 | 18.6446 | 7.8496 | 0 | 0 | 0 | 0 | 0 | 0 | 124 | 412.7728 | 47.1389 | 654.1358 | 1113.9703 | 17.2732 | 6.9744 | 0 | 0 | 0 | 0 | 0 | 0 | 124 | 366.9023 | 22.3785 | 656.4039 | 1045.4587 | 19.2947 | 7.6483 | 124 | 0 | 0 | 0 | 0 | 0 | 0 | 124 | 0 | 0 | 0 | 0 | 0 | 0
| 125 | 369.6901 | 22.5077 | 661.6602 | 1053.6333 | 19.2411 | 7.6233 | 369.6901 | 22.5077 | 661.6602 | 1053.6333 | 19.2411 | 7.6233 | 125 | 385.5459 | 44.4107 | 661.5427 | 1091.7725 | 18.5561 | 7.817 | 0 | 0 | 0 | 0 | 0 | 0 | 125 | 415.7613 | 47.4239 | 659.3436 | 1122.4481 | 17.1365 | 6.917 | 0 | 0 | 0 | 0 | 0 | 0 | 125 | 369.6901 | 22.5077 | 661.6602 | 1053.6333 | 19.2411 | 7.6233 | 125 | 0 | 0 | 0 | 0 | 0 | 0 | 125 | 0 | 0 | 0 | 0 | 0 | 0
| 126 | 372.4779 | 22.637 | 666.9165 | 1061.8079 | 19.1876 | 7.5984 | 372.4779 | 22.637 | 666.9165 | 1061.8079 | 19.1876 | 7.5984 | 126 | 388.3787 | 44.674 | 666.8049 | 1100.1328 | 18.4675 | 7.7844 | 0 | 0 | 0 | 0 | 0 | 0 | 126 | 418.7498 | 47.7088 | 664.5515 | 1130.9259 | 16.9999 | 6.8595 | 0 | 0 | 0 | 0 | 0 | 0 | 126 | 372.4779 | 22.637 | 666.9165 | 1061.8079 | 19.1876 | 7.5984 | 126 | 0 | 0 | 0 | 0 | 0 | 0 | 126 | 0 | 0 | 0 | 0 | 0 | 0
| 127 | 375.2657 | 22.7662 | 672.1728 | 1069.9825 | 19.134 | 7.5734 | 375.2657 | 22.7662 | 672.1728 | 1069.9825 | 19.134 | 7.5734 | 127 | 391.2115 | 44.9373 | 672.0671 | 1108.4932 | 18.379 | 7.7519 | 0 | 0 | 0 | 0 | 0 | 0 | 127 | 421.7383 | 47.9938 | 669.7594 | 1139.4037 | 16.8633 | 6.802 | 0 | 0 | 0 | 0 | 0 | 0 | 127 | 375.2657 | 22.7662 | 672.1728 | 1069.9825 | 19.134 | 7.5734 | 127 | 0 | 0 | 0 | 0 | 0 | 0 | 127 | 0 | 0 | 0 | 0 | 0 | 0
| 128 | 378.0535 | 22.8955 | 677.4291 | 1078.1571 | 19.0804 | 7.5484 | 378.0535 | 22.8955 | 677.4291 | 1078.1571 | 19.0804 | 7.5484 | 128 | 394.0444 | 45.2005 | 677.3293 | 1116.8535 | 18.2904 | 7.7193 | 0 | 0 | 0 | 0 | 0 | 0 | 128 | 424.7268 | 48.2788 | 674.9672 | 1147.8815 | 16.7267 | 6.7445 | 0 | 0 | 0 | 0 | 0 | 0 | 128 | 378.0535 | 22.8955 | 677.4291 | 1078.1571 | 19.0804 | 7.5484 | 128 | 0 | 0 | 0 | 0 | 0 | 0 | 128 | 0 | 0 | 0 | 0 | 0 | 0
| 129 | 380.8413 | 23.0247 | 682.6854 | 1086.3317 | 19.0269 | 7.5235 | 380.8413 | 23.0247 | 682.6854 | 1086.3317 | 19.0269 | 7.5235 | 129 | 396.8772 | 45.4638 | 682.5915 | 1125.2138 | 18.2019 | 7.6867 | 0 | 0 | 0 | 0 | 0 | 0 | 129 | 427.7153 | 48.5638 | 680.1751 | 1156.3592 | 16.59 | 6.6871 | 0 | 0 | 0 | 0 | 0 | 0 | 129 | 380.8413 | 23.0247 | 682.6854 | 1086.3317 | 19.0269 | 7.5235 | 129 | 0 | 0 | 0 | 0 | 0 | 0 | 129 | 0 | 0 | 0 | 0 | 0 | 0
| 130 | 383.6292 | 23.154 | 687.9417 | 1094.5064 | 18.9733 | 7.4985 | 383.6292 | 23.154 | 687.9417 | 1094.5064 | 18.9733 | 7.4985 | 130 | 399.71 | 45.7271 | 687.8538 | 1133.5742 | 18.1134 | 7.6541 | 0 | 0 | 0 | 0 | 0 | 0 | 130 | 430.7038 | 48.8488 | 685.3829 | 1164.837 | 16.4534 | 6.6296 | 0 | 0 | 0 | 0 | 0 | 0 | 130 | 383.6292 | 23.154 | 687.9417 | 1094.5064 | 18.9733 | 7.4985 | 130 | 0 | 0 | 0 | 0 | 0 | 0 | 130 | 0 | 0 | 0 | 0 | 0 | 0
| 131 | 386.417 | 23.2833 | 693.198 | 1102.681 | 18.9197 | 7.4736 | 386.417 | 23.2833 | 693.198 | 1102.681 | 18.9197 | 7.4736 | 131 | 402.5428 | 45.9904 | 693.116 | 1141.9345 | 18.0248 | 7.6216 | 0 | 0 | 0 | 0 | 0 | 0 | 131 | 433.6923 | 49.1337 | 690.5908 | 1173.3148 | 16.3168 | 6.5721 | 0 | 0 | 0 | 0 | 0 | 0 | 131 | 386.417 | 23.2833 | 693.198 | 1102.681 | 18.9197 | 7.4736 | 131 | 0 | 0 | 0 | 0 | 0 | 0 | 131 | 0 | 0 | 0 | 0 | 0 | 0
| 132 | 389.2048 | 23.4125 | 698.4543 | 1110.8556 | 18.8662 | 7.4486 | 389.2048 | 23.4125 | 698.4543 | 1110.8556 | 18.8662 | 7.4486 | 132 | 405.3756 | 46.2536 | 698.3782 | 1150.2948 | 17.9363 | 7.589 | 0 | 0 | 0 | 0 | 0 | 0 | 132 | 436.6808 | 49.4187 | 695.7986 | 1181.7926 | 16.1802 | 6.5147 | 0 | 0 | 0 | 0 | 0 | 0 | 132 | 389.2048 | 23.4125 | 698.4543 | 1110.8556 | 18.8662 | 7.4486 | 132 | 0 | 0 | 0 | 0 | 0 | 0 | 132 | 0 | 0 | 0 | 0 | 0 | 0
| 133 | 391.9926 | 23.5418 | 703.7106 | 1119.0302 | 18.8126 | 7.4236 | 391.9926 | 23.5418 | 703.7106 | 1119.0302 | 18.8126 | 7.4236 | 133 | 408.2085 | 46.5169 | 703.6404 | 1158.6552 | 17.8477 | 7.5564 | 0 | 0 | 0 | 0 | 0 | 0 | 133 | 439.6693 | 49.7037 | 701.0065 | 1190.2704 | 16.0435 | 6.4572 | 0 | 0 | 0 | 0 | 0 | 0 | 133 | 391.9926 | 23.5418 | 703.7106 | 1119.0302 | 18.8126 | 7.4236 | 133 | 0 | 0 | 0 | 0 | 0 | 0 | 133 | 0 | 0 | 0 | 0 | 0 | 0
| 134 | 394.7804 | 23.671 | 708.9669 | 1127.2048 | 18.759 | 7.3987 | 394.7804 | 23.671 | 708.9669 | 1127.2048 | 18.759 | 7.3987 | 134 | 411.0413 | 46.7802 | 708.9026 | 1167.0155 | 17.7592 | 7.5239 | 0 | 0 | 0 | 0 | 0 | 0 | 134 | 442.6578 | 49.9887 | 706.2143 | 1198.7481 | 15.9069 | 6.3997 | 0 | 0 | 0 | 0 | 0 | 0 | 134 | 394.7804 | 23.671 | 708.9669 | 1127.2048 | 18.759 | 7.3987 | 134 | 0 | 0 | 0 | 0 | 0 | 0 | 134 | 0 | 0 | 0 | 0 | 0 | 0
| 135 | 397.5682 | 23.8003 | 714.2232 | 1135.3794 | 18.7055 | 7.3737 | 397.5682 | 23.8003 | 714.2232 | 1135.3794 | 18.7055 | 7.3737 | 135 | 413.8741 | 47.0434 | 714.1648 | 1175.3758 | 17.6707 | 7.4913 | 0 | 0 | 0 | 0 | 0 | 0 | 135 | 445.6463 | 50.2736 | 711.4222 | 1207.2259 | 15.7703 | 6.3423 | 0 | 0 | 0 | 0 | 0 | 0 | 135 | 397.5682 | 23.8003 | 714.2232 | 1135.3794 | 18.7055 | 7.3737 | 135 | 0 | 0 | 0 | 0 | 0 | 0 | 135 | 0 | 0 | 0 | 0 | 0 | 0
| 136 | 400.356 | 23.9295 | 719.4795 | 1143.5541 | 18.6519 | 7.3487 | 400.356 | 23.9295 | 719.4795 | 1143.5541 | 18.6519 | 7.3487 | 136 | 416.7069 | 47.3067 | 719.427 | 1183.7362 | 17.5821 | 7.4587 | 0 | 0 | 0 | 0 | 0 | 0 | 136 | 448.6348 | 50.5586 | 716.6301 | 1215.7037 | 15.6337 | 6.2848 | 0 | 0 | 0 | 0 | 0 | 0 | 136 | 400.356 | 23.9295 | 719.4795 | 1143.5541 | 18.6519 | 7.3487 | 136 | 0 | 0 | 0 | 0 | 0 | 0 | 136 | 0 | 0 | 0 | 0 | 0 | 0
| 137 | 403.1438 | 24.0588 | 724.7358 | 1151.7287 | 18.5983 | 7.3238 | 403.1438 | 24.0588 | 724.7358 | 1151.7287 | 18.5983 | 7.3238 | 137 | 419.5397 | 47.57 | 724.6892 | 1192.0965 | 17.4936 | 7.4261 | 0 | 0 | 0 | 0 | 0 | 0 | 137 | 451.6233 | 50.8436 | 721.8379 | 1224.1815 | 15.4971 | 6.2273 | 0 | 0 | 0 | 0 | 0 | 0 | 137 | 403.1438 | 24.0588 | 724.7358 | 1151.7287 | 18.5983 | 7.3238 | 137 | 0 | 0 | 0 | 0 | 0 | 0 | 137 | 0 | 0 | 0 | 0 | 0 | 0
| 138 | 405.9316 | 24.188 | 729.9921 | 1159.9033 | 18.5448 | 7.2988 | 405.9316 | 24.188 | 729.9921 | 1159.9033 | 18.5448 | 7.2988 | 138 | 422.3726 | 47.8333 | 729.9514 | 1200.4568 | 17.405 | 7.3936 | 0 | 0 | 0 | 0 | 0 | 0 | 138 | 454.6118 | 51.1286 | 727.0458 | 1232.6593 | 15.3604 | 6.1699 | 0 | 0 | 0 | 0 | 0 | 0 | 138 | 405.9316 | 24.188 | 729.9921 | 1159.9033 | 18.5448 | 7.2988 | 138 | 0 | 0 | 0 | 0 | 0 | 0 | 138 | 0 | 0 | 0 | 0 | 0 | 0
| 139 | 408.7194 | 24.3173 | 735.2484 | 1168.0779 | 18.4912 | 7.2739 | 408.7194 | 24.3173 | 735.2484 | 1168.0779 | 18.4912 | 7.2739 | 139 | 425.2054 | 48.0965 | 735.2136 | 1208.8172 | 17.3165 | 7.361 | 0 | 0 | 0 | 0 | 0 | 0 | 139 | 457.6003 | 51.4135 | 732.2536 | 1241.137 | 15.2238 | 6.1124 | 0 | 0 | 0 | 0 | 0 | 0 | 139 | 408.7194 | 24.3173 | 735.2484 | 1168.0779 | 18.4912 | 7.2739 | 139 | 0 | 0 | 0 | 0 | 0 | 0 | 139 | 0 | 0 | 0 | 0 | 0 | 0
| 140 | 411.5073 | 24.4466 | 740.5047 | 1176.2525 | 18.4376 | 7.2489 | 411.5073 | 24.4466 | 740.5047 | 1176.2525 | 18.4376 | 7.2489 | 140 | 428.0382 | 48.3598 | 740.4758 | 1217.1775 | 17.228 | 7.3284 | 0 | 0 | 0 | 0 | 0 | 0 | 140 | 460.5888 | 51.6985 | 737.4615 | 1249.6148 | 15.0872 | 6.0549 | 0 | 0 | 0 | 0 | 0 | 0 | 140 | 411.5073 | 24.4466 | 740.5047 | 1176.2525 | 18.4376 | 7.2489 | 140 | 0 | 0 | 0 | 0 | 0 | 0 | 140 | 0 | 0 | 0 | 0 | 0 | 0
| 141 | 414.2951 | 24.5758 | 745.761 | 1184.4271 | 18.3841 | 7.2239 | 414.2951 | 24.5758 | 745.761 | 1184.4271 | 18.3841 | 7.2239 | 141 | 430.871 | 48.6231 | 745.738 | 1225.5379 | 17.1394 | 7.2959 | 0 | 0 | 0 | 0 | 0 | 0 | 141 | 463.5773 | 51.9835 | 742.6693 | 1258.0926 | 14.9506 | 5.9974 | 0 | 0 | 0 | 0 | 0 | 0 | 141 | 414.2951 | 24.5758 | 745.761 | 1184.4271 | 18.3841 | 7.2239 | 141 | 0 | 0 | 0 | 0 | 0 | 0 | 141 | 0 | 0 | 0 | 0 | 0 | 0
| 142 | 417.0829 | 24.7051 | 751.0173 | 1192.6018 | 18.3305 | 7.199 | 417.0829 | 24.7051 | 751.0173 | 1192.6018 | 18.3305 | 7.199 | 142 | 433.7038 | 48.8863 | 751.0002 | 1233.8982 | 17.0509 | 7.2633 | 0 | 0 | 0 | 0 | 0 | 0 | 142 | 466.5658 | 52.2685 | 747.8772 | 1266.5704 | 14.8139 | 5.94 | 0 | 0 | 0 | 0 | 0 | 0 | 142 | 417.0829 | 24.7051 | 751.0173 | 1192.6018 | 18.3305 | 7.199 | 142 | 0 | 0 | 0 | 0 | 0 | 0 | 142 | 0 | 0 | 0 | 0 | 0 | 0
| 143 | 419.8707 | 24.8343 | 756.2736 | 1200.7764 | 18.2769 | 7.174 | 419.8707 | 24.8343 | 756.2736 | 1200.7764 | 18.2769 | 7.174 | 143 | 436.5367 | 49.1496 | 756.2625 | 1242.2585 | 16.9623 | 7.2307 | 0 | 0 | 0 | 0 | 0 | 0 | 143 | 469.5543 | 52.5535 | 753.0851 | 1275.0482 | 14.6773 | 5.8825 | 0 | 0 | 0 | 0 | 0 | 0 | 143 | 419.8707 | 24.8343 | 756.2736 | 1200.7764 | 18.2769 | 7.174 | 143 | 0 | 0 | 0 | 0 | 0 | 0 | 143 | 0 | 0 | 0 | 0 | 0 | 0
| 144 | 422.6585 | 24.9636 | 761.5299 | 1208.951 | 18.2234 | 7.149 | 422.6585 | 24.9636 | 761.5299 | 1208.951 | 18.2234 | 7.149 | 144 | 439.3695 | 49.4129 | 761.5247 | 1250.6189 | 16.8738 | 7.1981 | 0 | 0 | 0 | 0 | 0 | 0 | 144 | 472.5428 | 52.8384 | 758.2929 | 1283.5259 | 14.5407 | 5.825 | 0 | 0 | 0 | 0 | 0 | 0 | 144 | 422.6585 | 24.9636 | 761.5299 | 1208.951 | 18.2234 | 7.149 | 144 | 0 | 0 | 0 | 0 | 0 | 0 | 144 | 0 | 0 | 0 | 0 | 0 | 0
| 145 | 425.4463 | 25.0928 | 766.7862 | 1217.1256 | 18.1698 | 7.1241 | 425.4463 | 25.0928 | 766.7862 | 1217.1256 | 18.1698 | 7.1241 | 145 | 442.2023 | 49.6762 | 766.7869 | 1258.9792 | 16.7853 | 7.1656 | 0 | 0 | 0 | 0 | 0 | 0 | 145 | 475.5313 | 53.1234 | 763.5008 | 1292.0037 | 14.4041 | 5.7676 | 0 | 0 | 0 | 0 | 0 | 0 | 145 | 425.4463 | 25.0928 | 766.7862 | 1217.1256 | 18.1698 | 7.1241 | 145 | 0 | 0 | 0 | 0 | 0 | 0 | 145 | 0 | 0 | 0 | 0 | 0 | 0
| 146 | 428.2341 | 25.2221 | 772.0425 | 1225.3002 | 18.1162 | 7.0991 | 428.2341 | 25.2221 | 772.0425 | 1225.3002 | 18.1162 | 7.0991 | 146 | 445.0351 | 49.9394 | 772.0491 | 1267.3395 | 16.6967 | 7.133 | 0 | 0 | 0 | 0 | 0 | 0 | 146 | 478.5198 | 53.4084 | 768.7086 | 1300.4815 | 14.2674 | 5.7101 | 0 | 0 | 0 | 0 | 0 | 0 | 146 | 428.2341 | 25.2221 | 772.0425 | 1225.3002 | 18.1162 | 7.0991 | 146 | 0 | 0 | 0 | 0 | 0 | 0 | 146 | 0 | 0 | 0 | 0 | 0 | 0
| 147 | 431.0219 | 25.3514 | 777.2988 | 1233.4748 | 18.0627 | 7.0742 | 431.0219 | 25.3514 | 777.2988 | 1233.4748 | 18.0627 | 7.0742 | 147 | 447.8679 | 50.2027 | 777.3113 | 1275.6999 | 16.6082 | 7.1004 | 0 | 0 | 0 | 0 | 0 | 0 | 147 | 481.5083 | 53.6934 | 773.9165 | 1308.9593 | 14.1308 | 5.6526 | 0 | 0 | 0 | 0 | 0 | 0 | 147 | 431.0219 | 25.3514 | 777.2988 | 1233.4748 | 18.0627 | 7.0742 | 147 | 0 | 0 | 0 | 0 | 0 | 0 | 147 | 0 | 0 | 0 | 0 | 0 | 0
| 148 | 433.8097 | 25.4806 | 782.5551 | 1241.6495 | 18.0091 | 7.0492 | 433.8097 | 25.4806 | 782.5551 | 1241.6495 | 18.0091 | 7.0492 | 148 | 450.7008 | 50.466 | 782.5735 | 1284.0602 | 16.5196 | 7.0679 | 0 | 0 | 0 | 0 | 0 | 0 | 148 | 484.4968 | 53.9783 | 779.1243 | 1317.4371 | 13.9942 | 5.5952 | 0 | 0 | 0 | 0 | 0 | 0 | 148 | 433.8097 | 25.4806 | 782.5551 | 1241.6495 | 18.0091 | 7.0492 | 148 | 0 | 0 | 0 | 0 | 0 | 0 | 148 | 0 | 0 | 0 | 0 | 0 | 0
| 149 | 436.5975 | 25.6099 | 787.8114 | 1249.8241 | 17.9555 | 7.0242 | 436.5975 | 25.6099 | 787.8114 | 1249.8241 | 17.9555 | 7.0242 | 149 | 453.5336 | 50.7292 | 787.8357 | 1292.4205 | 16.4311 | 7.0353 | 0 | 0 | 0 | 0 | 0 | 0 | 149 | 487.4853 | 54.2633 | 784.3322 | 1325.9148 | 13.8576 | 5.5377 | 0 | 0 | 0 | 0 | 0 | 0 | 149 | 436.5975 | 25.6099 | 787.8114 | 1249.8241 | 17.9555 | 7.0242 | 149 | 0 | 0 | 0 | 0 | 0 | 0 | 149 | 0 | 0 | 0 | 0 | 0 | 0
| 150 | 439.3854 | 25.7391 | 793.0677 | 1257.9987 | 17.902 | 6.9993 | 439.3854 | 25.7391 | 793.0677 | 1257.9987 | 17.902 | 6.9993 | 150 | 456.3664 | 50.9925 | 793.0979 | 1300.7809 | 16.3425 | 7.0027 | 0 | 0 | 0 | 0 | 0 | 0 | 150 | 490.4738 | 54.5483 | 789.5401 | 1334.3926 | 13.7209 | 5.4802 | 0 | 0 | 0 | 0 | 0 | 0 | 150 | 439.3854 | 25.7391 | 793.0677 | 1257.9987 | 17.902 | 6.9993 | 150 | 0 | 0 | 0 | 0 | 0 | 0 | 150 | 0 | 0 | 0 | 0 | 0 | 0
[54 empty] | Delta T = | 15
DT=15 | Volume | Transmissieverlies | Ventilatieverlies | Opwarmtoeslag | Totaal verlies | Verlies /opp | Verlies /vol | Transmissieverlies | Ventilatieverlies | Opwarmtoeslag | Totaal verlies | Verlies /opp | Verlies /vol | Volume | Transmissieverlies | Ventilatieverlies | Opwarmtoeslag | Totaal verlies | Verlies /opp | Verlies /vol | Transmissieverlies | Ventilatieverlies | Opwarmtoeslag | Totaal verlies | Verlies /opp | Verlies /vol | Volume | Transmissieverlies | Ventilatieverlies | Opwarmtoeslag | Totaal verlies | Verlies /opp | Verlies /vol | Transmissieverlies | Ventilatieverlies | Opwarmtoeslag | Totaal verlies | Verlies /opp | Verlies /vol | Volume | Transmissieverlies | Ventilatieverlies | Opwarmtoeslag | Totaal verlies | Verlies /opp | Verlies /vol | Volume | Transmissieverlies | Ventilatieverlies | Opwarmtoeslag | Totaal verlies | Verlies /opp | Verlies /vol | Volume | Transmissieverlies | Ventilatieverlies | Opwarmtoeslag | Totaal verlies | Verlies /opp | Verlies /vol
| 10 | 70.8959 | 11.4268 | 57.5969 | 139.5649 | 29.8669 | 12.172 | 70.8959 | 11.4268 | 57.5969 | 139.5649 | 29.8669 | 12.172 | 10 | 88.725 | 21.1929 | 60.0743 | 170.3479 | 37.1236 | 15.1648 | 0 | 0 | 0 | 0 | 0 | 0 | 10 | 105.5312 | 21.9687 | 60.4401 | 188.3813 | 40.7267 | 16.798 | 0 | 0 | 0 | 0 | 0 | 0 | 10 | 70.8959 | 11.4268 | 57.5969 | 139.5649 | 29.8669 | 12.172 | 10 | 0 | 0 | 0 | 0 | 0 | 0 | 10 | 0 | 0 | 0 | 0 | 0 | 0
| 11 | 74.328 | 11.6195 | 62.8482 | 148.4461 | 29.7862 | 12.1375 | 74.328 | 11.6195 | 62.8482 | 148.4461 | 29.7862 | 12.1375 | 11 | 92.3998 | 21.588 | 65.2877 | 179.6272 | 36.9682 | 15.1017 | 0 | 0 | 0 | 0 | 0 | 0 | 11 | 109.5516 | 22.3972 | 65.6479 | 198.03 | 40.5347 | 16.7179 | 0 | 0 | 0 | 0 | 0 | 0 | 11 | 74.328 | 11.6195 | 62.8482 | 148.4461 | 29.7862 | 12.1375 | 11 | 0 | 0 | 0 | 0 | 0 | 0 | 11 | 0 | 0 | 0 | 0 | 0 | 0
| 12 | 77.7601 | 11.8121 | 68.0995 | 157.3273 | 29.7056 | 12.103 | 77.7601 | 11.8121 | 68.0995 | 157.3273 | 29.7056 | 12.103 | 12 | 96.0745 | 21.9831 | 70.5011 | 188.9065 | 36.8128 | 15.0385 | 0 | 0 | 0 | 0 | 0 | 0 | 12 | 113.5719 | 22.8257 | 70.8558 | 207.6787 | 40.3428 | 16.6378 | 0 | 0 | 0 | 0 | 0 | 0 | 12 | 77.7601 | 11.8121 | 68.0995 | 157.3273 | 29.7056 | 12.103 | 12 | 0 | 0 | 0 | 0 | 0 | 0 | 12 | 0 | 0 | 0 | 0 | 0 | 0
| 13 | 81.1923 | 12.0047 | 73.3508 | 166.2085 | 29.6249 | 12.0685 | 81.1923 | 12.0047 | 73.3508 | 166.2085 | 29.6249 | 12.0685 | 13 | 99.7492 | 22.3783 | 75.7145 | 198.1858 | 36.6574 | 14.9754 | 0 | 0 | 0 | 0 | 0 | 0 | 13 | 117.5923 | 23.2542 | 76.0637 | 217.3274 | 40.1508 | 16.5577 | 0 | 0 | 0 | 0 | 0 | 0 | 13 | 81.1923 | 12.0047 | 73.3508 | 166.2085 | 29.6249 | 12.0685 | 13 | 0 | 0 | 0 | 0 | 0 | 0 | 13 | 0 | 0 | 0 | 0 | 0 | 0
| 14 | 84.6244 | 12.1974 | 78.6021 | 175.0898 | 29.5442 | 12.0339 | 84.6244 | 12.1974 | 78.6021 | 175.0898 | 29.5442 | 12.0339 | 14 | 103.424 | 22.7734 | 80.928 | 207.4651 | 36.502 | 14.9123 | 0 | 0 | 0 | 0 | 0 | 0 | 14 | 121.6126 | 23.6826 | 81.2715 | 226.9761 | 39.9589 | 16.4775 | 0 | 0 | 0 | 0 | 0 | 0 | 14 | 84.6244 | 12.1974 | 78.6021 | 175.0898 | 29.5442 | 12.0339 | 14 | 0 | 0 | 0 | 0 | 0 | 0 | 14 | 0 | 0 | 0 | 0 | 0 | 0
| 15 | 88.0565 | 12.39 | 83.8534 | 183.971 | 29.4635 | 11.9994 | 88.0565 | 12.39 | 83.8534 | 183.971 | 29.4635 | 11.9994 | 15 | 107.0987 | 23.1685 | 86.1414 | 216.7443 | 36.3466 | 14.8492 | 0 | 0 | 0 | 0 | 0 | 0 | 15 | 125.633 | 24.1111 | 86.4794 | 236.6248 | 39.7669 | 16.3974 | 0 | 0 | 0 | 0 | 0 | 0 | 15 | 88.0565 | 12.39 | 83.8534 | 183.971 | 29.4635 | 11.9994 | 15 | 0 | 0 | 0 | 0 | 0 | 0 | 15 | 0 | 0 | 0 | 0 | 0 | 0
| 16 | 91.4887 | 12.5827 | 89.1047 | 192.8522 | 29.3828 | 11.9649 | 91.4887 | 12.5827 | 89.1047 | 192.8522 | 29.3828 | 11.9649 | 16 | 110.7735 | 23.5636 | 91.3548 | 226.0236 | 36.1912 | 14.7861 | 0 | 0 | 0 | 0 | 0 | 0 | 16 | 129.6534 | 24.5396 | 91.6872 | 246.2735 | 39.575 | 16.3173 | 0 | 0 | 0 | 0 | 0 | 0 | 16 | 91.4887 | 12.5827 | 89.1047 | 192.8522 | 29.3828 | 11.9649 | 16 | 0 | 0 | 0 | 0 | 0 | 0 | 16 | 0 | 0 | 0 | 0 | 0 | 0
| 17 | 94.9208 | 12.7753 | 94.356 | 201.7334 | 29.3021 | 11.9304 | 94.9208 | 12.7753 | 94.356 | 201.7334 | 29.3021 | 11.9304 | 17 | 114.4482 | 23.9587 | 96.5682 | 235.3029 | 36.0358 | 14.723 | 0 | 0 | 0 | 0 | 0 | 0 | 17 | 133.6737 | 24.968 | 96.8951 | 255.9222 | 39.383 | 16.2372 | 0 | 0 | 0 | 0 | 0 | 0 | 17 | 94.9208 | 12.7753 | 94.356 | 201.7334 | 29.3021 | 11.9304 | 17 | 0 | 0 | 0 | 0 | 0 | 0 | 17 | 0 | 0 | 0 | 0 | 0 | 0
| 18 | 98.353 | 12.968 | 99.6073 | 210.6146 | 29.2214 | 11.8959 | 98.353 | 12.968 | 99.6073 | 210.6146 | 29.2214 | 11.8959 | 18 | 118.123 | 24.3538 | 101.7816 | 244.5822 | 35.8804 | 14.6598 | 0 | 0 | 0 | 0 | 0 | 0 | 18 | 137.6941 | 25.3965 | 102.1029 | 265.5709 | 39.1911 | 16.1571 | 0 | 0 | 0 | 0 | 0 | 0 | 18 | 98.353 | 12.968 | 99.6073 | 210.6146 | 29.2214 | 11.8959 | 18 | 0 | 0 | 0 | 0 | 0 | 0 | 18 | 0 | 0 | 0 | 0 | 0 | 0
| 19 | 101.7851 | 13.1606 | 104.8587 | 219.4958 | 29.1408 | 11.8614 | 101.7851 | 13.1606 | 104.8587 | 219.4958 | 29.1408 | 11.8614 | 19 | 121.7977 | 24.749 | 106.995 | 253.8615 | 35.725 | 14.5967 | 0 | 0 | 0 | 0 | 0 | 0 | 19 | 141.7144 | 25.825 | 107.3108 | 275.2196 | 38.9992 | 16.0769 | 0 | 0 | 0 | 0 | 0 | 0 | 19 | 101.7851 | 13.1606 | 104.8587 | 219.4958 | 29.1408 | 11.8614 | 19 | 0 | 0 | 0 | 0 | 0 | 0 | 19 | 0 | 0 | 0 | 0 | 0 | 0
| 20 | 105.2172 | 13.3532 | 110.11 | 228.377 | 29.0601 | 11.8269 | 105.2172 | 13.3532 | 110.11 | 228.377 | 29.0601 | 11.8269 | 20 | 125.4725 | 25.1441 | 112.2084 | 263.1408 | 35.5696 | 14.5336 | 0 | 0 | 0 | 0 | 0 | 0 | 20 | 145.7348 | 26.2534 | 112.5187 | 284.8683 | 38.8072 | 15.9968 | 0 | 0 | 0 | 0 | 0 | 0 | 20 | 105.2172 | 13.3532 | 110.11 | 228.377 | 29.0601 | 11.8269 | 20 | 0 | 0 | 0 | 0 | 0 | 0 | 20 | 0 | 0 | 0 | 0 | 0 | 0
| 21 | 108.6494 | 13.5459 | 115.3613 | 237.2582 | 28.9794 | 11.7924 | 108.6494 | 13.5459 | 115.3613 | 237.2582 | 28.9794 | 11.7924 | 21 | 129.1472 | 25.5392 | 117.4218 | 272.42 | 35.4142 | 14.4705 | 0 | 0 | 0 | 0 | 0 | 0 | 21 | 149.7552 | 26.6819 | 117.7265 | 294.517 | 38.6153 | 15.9167 | 0 | 0 | 0 | 0 | 0 | 0 | 21 | 108.6494 | 13.5459 | 115.3613 | 237.2582 | 28.9794 | 11.7924 | 21 | 0 | 0 | 0 | 0 | 0 | 0 | 21 | 0 | 0 | 0 | 0 | 0 | 0
| 22 | 112.0815 | 13.7385 | 120.6126 | 246.1395 | 28.8987 | 11.7579 | 112.0815 | 13.7385 | 120.6126 | 246.1395 | 28.8987 | 11.7579 | 22 | 132.8219 | 25.9343 | 122.6352 | 281.6993 | 35.2588 | 14.4074 | 0 | 0 | 0 | 0 | 0 | 0 | 22 | 153.7755 | 27.1104 | 122.9344 | 304.1657 | 38.4233 | 15.8366 | 0 | 0 | 0 | 0 | 0 | 0 | 22 | 112.0815 | 13.7385 | 120.6126 | 246.1395 | 28.8987 | 11.7579 | 22 | 0 | 0 | 0 | 0 | 0 | 0 | 22 | 0 | 0 | 0 | 0 | 0 | 0
| 23 | 115.5136 | 13.9312 | 125.8639 | 255.0207 | 28.818 | 11.7234 | 115.5136 | 13.9312 | 125.8639 | 255.0207 | 28.818 | 11.7234 | 23 | 136.4967 | 26.3294 | 127.8486 | 290.9786 | 35.1034 | 14.3443 | 0 | 0 | 0 | 0 | 0 | 0 | 23 | 157.7959 | 27.5389 | 128.1422 | 313.8144 | 38.2314 | 15.7565 | 0 | 0 | 0 | 0 | 0 | 0 | 23 | 115.5136 | 13.9312 | 125.8639 | 255.0207 | 28.818 | 11.7234 | 23 | 0 | 0 | 0 | 0 | 0 | 0 | 23 | 0 | 0 | 0 | 0 | 0 | 0
| 24 | 118.9458 | 14.1238 | 131.1152 | 263.9019 | 28.7373 | 11.6888 | 118.9458 | 14.1238 | 131.1152 | 263.9019 | 28.7373 | 11.6888 | 24 | 140.1714 | 26.7245 | 133.062 | 300.2579 | 34.948 | 14.2812 | 0 | 0 | 0 | 0 | 0 | 0 | 24 | 161.8162 | 27.9673 | 133.3501 | 323.4631 | 38.0394 | 15.6763 | 0 | 0 | 0 | 0 | 0 | 0 | 24 | 118.9458 | 14.1238 | 131.1152 | 263.9019 | 28.7373 | 11.6888 | 24 | 118.9458 | 14.1238 | 131.1152 | 263.9019 | 28.7373 | 11.6888 | 24 | 0 | 0 | 0 | 0 | 0 | 0
| 25 | 122.3779 | 14.3165 | 136.3665 | 272.7831 | 28.6566 | 11.6543 | 122.3779 | 14.3165 | 136.3665 | 272.7831 | 28.6566 | 11.6543 | 25 | 143.8462 | 27.1197 | 138.2754 | 309.5372 | 34.7926 | 14.218 | 0 | 0 | 0 | 0 | 0 | 0 | 25 | 165.8366 | 28.3958 | 138.5579 | 333.1118 | 37.8475 | 15.5962 | 0 | 0 | 0 | 0 | 0 | 0 | 25 | 122.3779 | 14.3165 | 136.3665 | 272.7831 | 28.6566 | 11.6543 | 25 | 0 | 0 | 0 | 0 | 0 | 0 | 25 | 0 | 0 | 0 | 0 | 0 | 0
| 26 | 125.8101 | 14.5091 | 141.6178 | 281.6643 | 28.576 | 11.6198 | 125.8101 | 14.5091 | 141.6178 | 281.6643 | 28.576 | 11.6198 | 26 | 147.5209 | 27.5148 | 143.4888 | 318.8164 | 34.6372 | 14.1549 | 0 | 0 | 0 | 0 | 0 | 0 | 26 | 169.857 | 28.8243 | 143.7658 | 342.7605 | 37.6555 | 15.5161 | 0 | 0 | 0 | 0 | 0 | 0 | 26 | 125.8101 | 14.5091 | 141.6178 | 281.6643 | 28.576 | 11.6198 | 26 | 0 | 0 | 0 | 0 | 0 | 0 | 26 | 0 | 0 | 0 | 0 | 0 | 0
| 27 | 129.2422 | 14.7017 | 146.8691 | 290.5455 | 28.4953 | 11.5853 | 129.2422 | 14.7017 | 146.8691 | 290.5455 | 28.4953 | 11.5853 | 27 | 151.1957 | 27.9099 | 148.7022 | 328.0957 | 34.4818 | 14.0918 | 0 | 0 | 0 | 0 | 0 | 0 | 27 | 173.8773 | 29.2527 | 148.9737 | 352.4092 | 37.4636 | 15.436 | 0 | 0 | 0 | 0 | 0 | 0 | 27 | 129.2422 | 14.7017 | 146.8691 | 290.5455 | 28.4953 | 11.5853 | 27 | 0 | 0 | 0 | 0 | 0 | 0 | 27 | 0 | 0 | 0 | 0 | 0 | 0
| 28 | 132.6743 | 14.8944 | 152.1205 | 299.4267 | 28.4146 | 11.5508 | 132.6743 | 14.8944 | 152.1205 | 299.4267 | 28.4146 | 11.5508 | 28 | 154.8704 | 28.305 | 153.9156 | 337.375 | 34.3264 | 14.0287 | 0 | 0 | 0 | 0 | 0 | 0 | 28 | 177.8977 | 29.6812 | 154.1815 | 362.0579 | 37.2716 | 15.3559 | 0 | 0 | 0 | 0 | 0 | 0 | 28 | 132.6743 | 14.8944 | 152.1205 | 299.4267 | 28.4146 | 11.5508 | 28 | 0 | 0 | 0 | 0 | 0 | 0 | 28 | 0 | 0 | 0 | 0 | 0 | 0
| 29 | 136.1065 | 15.087 | 157.3718 | 308.308 | 28.3339 | 11.5163 | 136.1065 | 15.087 | 157.3718 | 308.308 | 28.3339 | 11.5163 | 29 | 158.5451 | 28.7001 | 159.129 | 346.6543 | 34.171 | 13.9656 | 0 | 0 | 0 | 0 | 0 | 0 | 29 | 181.918 | 30.1097 | 159.3894 | 371.7066 | 37.0797 | 15.2757 | 0 | 0 | 0 | 0 | 0 | 0 | 29 | 136.1065 | 15.087 | 157.3718 | 308.308 | 28.3339 | 11.5163 | 29 | 0 | 0 | 0 | 0 | 0 | 0 | 29 | 0 | 0 | 0 | 0 | 0 | 0
| 30 | 139.5386 | 15.2797 | 162.6231 | 317.1892 | 28.2532 | 11.4818 | 139.5386 | 15.2797 | 162.6231 | 317.1892 | 28.2532 | 11.4818 | 30 | 162.2199 | 29.0952 | 164.3424 | 355.9336 | 34.0156 | 13.9025 | 0 | 0 | 0 | 0 | 0 | 0 | 30 | 185.9384 | 30.5381 | 164.5972 | 381.3553 | 36.8877 | 15.1956 | 0 | 0 | 0 | 0 | 0 | 0 | 30 | 139.5386 | 15.2797 | 162.6231 | 317.1892 | 28.2532 | 11.4818 | 30 | 0 | 0 | 0 | 0 | 0 | 0 | 30 | 0 | 0 | 0 | 0 | 0 | 0
| 31 | 142.9707 | 15.4723 | 167.8744 | 326.0704 | 28.1725 | 11.4473 | 142.9707 | 15.4723 | 167.8744 | 326.0704 | 28.1725 | 11.4473 | 31 | 165.8946 | 29.4904 | 169.5558 | 365.2128 | 33.8602 | 13.8393 | 0 | 0 | 0 | 0 | 0 | 0 | 31 | 189.9588 | 30.9666 | 169.8051 | 391.004 | 36.6958 | 15.1155 | 0 | 0 | 0 | 0 | 0 | 0 | 31 | 142.9707 | 15.4723 | 167.8744 | 326.0704 | 28.1725 | 11.4473 | 31 | 0 | 0 | 0 | 0 | 0 | 0 | 31 | 0 | 0 | 0 | 0 | 0 | 0
| 32 | 146.4029 | 15.665 | 173.1257 | 334.9516 | 28.0918 | 11.4128 | 146.4029 | 15.665 | 173.1257 | 334.9516 | 28.0918 | 11.4128 | 32 | 169.5694 | 29.8855 | 174.7692 | 374.4921 | 33.7048 | 13.7762 | 0 | 0 | 0 | 0 | 0 | 0 | 32 | 193.9791 | 31.3951 | 175.0129 | 400.6527 | 36.5039 | 15.0354 | 0 | 0 | 0 | 0 | 0 | 0 | 32 | 146.4029 | 15.665 | 173.1257 | 334.9516 | 28.0918 | 11.4128 | 32 | 0 | 0 | 0 | 0 | 0 | 0 | 32 | 0 | 0 | 0 | 0 | 0 | 0
| 33 | 149.835 | 15.8576 | 178.377 | 343.8328 | 28.0112 | 11.3783 | 149.835 | 15.8576 | 178.377 | 343.8328 | 28.0112 | 11.3783 | 33 | 173.2441 | 30.2806 | 179.9826 | 383.7714 | 33.5494 | 13.7131 | 0 | 0 | 0 | 0 | 0 | 0 | 33 | 197.9995 | 31.8236 | 180.2208 | 410.3014 | 36.3119 | 14.9553 | 0 | 0 | 0 | 0 | 0 | 0 | 33 | 149.835 | 15.8576 | 178.377 | 343.8328 | 28.0112 | 11.3783 | 33 | 0 | 0 | 0 | 0 | 0 | 0 | 33 | 0 | 0 | 0 | 0 | 0 | 0
| 34 | 153.2672 | 16.0502 | 183.6283 | 352.714 | 27.9305 | 11.3438 | 153.2672 | 16.0502 | 183.6283 | 352.714 | 27.9305 | 11.3438 | 34 | 176.9189 | 30.6757 | 185.196 | 393.0507 | 33.394 | 13.65 | 0 | 0 | 0 | 0 | 0 | 0 | 34 | 202.0198 | 32.252 | 185.4287 | 419.9501 | 36.12 | 14.8751 | 0 | 0 | 0 | 0 | 0 | 0 | 34 | 153.2672 | 16.0502 | 183.6283 | 352.714 | 27.9305 | 11.3438 | 34 | 0 | 0 | 0 | 0 | 0 | 0 | 34 | 0 | 0 | 0 | 0 | 0 | 0
| 35 | 156.6993 | 16.2429 | 188.8796 | 361.5952 | 27.8498 | 11.3092 | 156.6993 | 16.2429 | 188.8796 | 361.5952 | 27.8498 | 11.3092 | 35 | 180.5936 | 31.0708 | 190.4094 | 402.33 | 33.2386 | 13.5869 | 0 | 0 | 0 | 0 | 0 | 0 | 35 | 206.0402 | 32.6805 | 190.6365 | 429.5988 | 35.928 | 14.795 | 0 | 0 | 0 | 0 | 0 | 0 | 35 | 156.6993 | 16.2429 | 188.8796 | 361.5952 | 27.8498 | 11.3092 | 35 | 0 | 0 | 0 | 0 | 0 | 0 | 35 | 0 | 0 | 0 | 0 | 0 | 0
| 36 | 160.1314 | 16.4355 | 194.1309 | 370.4765 | 27.7691 | 11.2747 | 160.1314 | 16.4355 | 194.1309 | 370.4765 | 27.7691 | 11.2747 | 36 | 184.2684 | 31.466 | 195.6228 | 411.6093 | 33.0832 | 13.5238 | 0 | 0 | 0 | 0 | 0 | 0 | 36 | 210.0605 | 33.109 | 195.8444 | 439.2475 | 35.7361 | 14.7149 | 0 | 0 | 0 | 0 | 0 | 0 | 36 | 160.1314 | 16.4355 | 194.1309 | 370.4765 | 27.7691 | 11.2747 | 36 | 0 | 0 | 0 | 0 | 0 | 0 | 36 | 0 | 0 | 0 | 0 | 0 | 0
| 37 | 163.5636 | 16.6282 | 199.3823 | 379.3577 | 27.6884 | 11.2402 | 163.5636 | 16.6282 | 199.3823 | 379.3577 | 27.6884 | 11.2402 | 37 | 187.9431 | 31.8611 | 200.8362 | 420.8885 | 32.9278 | 13.4607 | 0 | 0 | 0 | 0 | 0 | 0 | 37 | 214.0809 | 33.5374 | 201.0522 | 448.8962 | 35.5441 | 14.6348 | 0 | 0 | 0 | 0 | 0 | 0 | 37 | 163.5636 | 16.6282 | 199.3823 | 379.3577 | 27.6884 | 11.2402 | 37 | 0 | 0 | 0 | 0 | 0 | 0 | 37 | 0 | 0 | 0 | 0 | 0 | 0
| 38 | 166.9957 | 16.8208 | 204.6336 | 388.2389 | 27.6077 | 11.2057 | 166.9957 | 16.8208 | 204.6336 | 388.2389 | 27.6077 | 11.2057 | 38 | 191.6178 | 32.2562 | 206.0496 | 430.1678 | 32.7724 | 13.3975 | 0 | 0 | 0 | 0 | 0 | 0 | 38 | 218.1013 | 33.9659 | 206.2601 | 458.5449 | 35.3522 | 14.5547 | 0 | 0 | 0 | 0 | 0 | 0 | 38 | 166.9957 | 16.8208 | 204.6336 | 388.2389 | 27.6077 | 11.2057 | 38 | 0 | 0 | 0 | 0 | 0 | 0 | 38 | 0 | 0 | 0 | 0 | 0 | 0
| 39 | 170.4278 | 17.0134 | 209.8849 | 397.1201 | 27.527 | 11.1712 | 170.4278 | 17.0134 | 209.8849 | 397.1201 | 27.527 | 11.1712 | 39 | 195.2926 | 32.6513 | 211.263 | 439.4471 | 32.617 | 13.3344 | 0 | 0 | 0 | 0 | 0 | 0 | 39 | 222.1216 | 34.3944 | 211.4679 | 468.1936 | 35.1602 | 14.4745 | 0 | 0 | 0 | 0 | 0 | 0 | 39 | 170.4278 | 17.0134 | 209.8849 | 397.1201 | 27.527 | 11.1712 | 39 | 0 | 0 | 0 | 0 | 0 | 0 | 39 | 0 | 0 | 0 | 0 | 0 | 0
| 40 | 173.86 | 17.2061 | 215.1362 | 406.0013 | 27.4464 | 11.1367 | 173.86 | 17.2061 | 215.1362 | 406.0013 | 27.4464 | 11.1367 | 40 | 198.9673 | 33.0464 | 216.4764 | 448.7264 | 32.4616 | 13.2713 | 0 | 0 | 0 | 0 | 0 | 0 | 40 | 226.142 | 34.8228 | 216.6758 | 477.8423 | 34.9683 | 14.3944 | 0 | 0 | 0 | 0 | 0 | 0 | 40 | 173.86 | 17.2061 | 215.1362 | 406.0013 | 27.4464 | 11.1367 | 40 | 0 | 0 | 0 | 0 | 0 | 0 | 40 | 0 | 0 | 0 | 0 | 0 | 0
| 41 | 177.2921 | 17.3987 | 220.3875 | 414.8825 | 27.3657 | 11.1022 | 177.2921 | 17.3987 | 220.3875 | 414.8825 | 27.3657 | 11.1022 | 41 | 202.6421 | 33.4415 | 221.6899 | 458.0057 | 32.3062 | 13.2082 | 0 | 0 | 0 | 0 | 0 | 0 | 41 | 230.1623 | 35.2513 | 221.8837 | 487.491 | 34.7763 | 14.3143 | 0 | 0 | 0 | 0 | 0 | 0 | 41 | 177.2921 | 17.3987 | 220.3875 | 414.8825 | 27.3657 | 11.1022 | 41 | 0 | 0 | 0 | 0 | 0 | 0 | 41 | 0 | 0 | 0 | 0 | 0 | 0
| 42 | 180.7243 | 17.5914 | 225.6388 | 423.7637 | 27.285 | 11.0677 | 180.7243 | 17.5914 | 225.6388 | 423.7637 | 27.285 | 11.0677 | 42 | 206.3168 | 33.8367 | 226.9033 | 467.2849 | 32.1508 | 13.1451 | 0 | 0 | 0 | 0 | 0 | 0 | 42 | 234.1827 | 35.6798 | 227.0915 | 497.1397 | 34.5844 | 14.2342 | 0 | 0 | 0 | 0 | 0 | 0 | 42 | 180.7243 | 17.5914 | 225.6388 | 423.7637 | 27.285 | 11.0677 | 42 | 0 | 0 | 0 | 0 | 0 | 0 | 42 | 0 | 0 | 0 | 0 | 0 | 0
| 43 | 184.1564 | 17.784 | 230.8901 | 432.6449 | 27.2043 | 11.0332 | 184.1564 | 17.784 | 230.8901 | 432.6449 | 27.2043 | 11.0332 | 43 | 209.9916 | 34.2318 | 232.1167 | 476.5642 | 31.9954 | 13.082 | 0 | 0 | 0 | 0 | 0 | 0 | 43 | 238.2031 | 36.1083 | 232.2994 | 506.7884 | 34.3924 | 14.154 | 0 | 0 | 0 | 0 | 0 | 0 | 43 | 184.1564 | 17.784 | 230.8901 | 432.6449 | 27.2043 | 11.0332 | 43 | 0 | 0 | 0 | 0 | 0 | 0 | 43 | 0 | 0 | 0 | 0 | 0 | 0
| 44 | 187.5885 | 17.9767 | 236.1414 | 441.5262 | 27.1236 | 10.9987 | 187.5885 | 17.9767 | 236.1414 | 441.5262 | 27.1236 | 10.9987 | 44 | 213.6663 | 34.6269 | 237.3301 | 485.8435 | 31.84 | 13.0188 | 0 | 0 | 0 | 0 | 0 | 0 | 44 | 242.2234 | 36.5367 | 237.5072 | 516.4371 | 34.2005 | 14.0739 | 0 | 0 | 0 | 0 | 0 | 0 | 44 | 187.5885 | 17.9767 | 236.1414 | 441.5262 | 27.1236 | 10.9987 | 44 | 0 | 0 | 0 | 0 | 0 | 0 | 44 | 0 | 0 | 0 | 0 | 0 | 0
| 45 | 191.0207 | 18.1693 | 241.3927 | 450.4074 | 27.0429 | 10.9641 | 191.0207 | 18.1693 | 241.3927 | 450.4074 | 27.0429 | 10.9641 | 45 | 217.3411 | 35.022 | 242.5435 | 495.1228 | 31.6846 | 12.9557 | 0 | 0 | 0 | 0 | 0 | 0 | 45 | 246.2438 | 36.9652 | 242.7151 | 526.0858 | 34.0086 | 13.9938 | 0 | 0 | 0 | 0 | 0 | 0 | 45 | 191.0207 | 18.1693 | 241.3927 | 450.4074 | 27.0429 | 10.9641 | 45 | 0 | 0 | 0 | 0 | 0 | 0 | 45 | 0 | 0 | 0 | 0 | 0 | 0
| 46 | 194.4528 | 18.3619 | 246.6441 | 459.2886 | 26.9623 | 10.9296 | 194.4528 | 18.3619 | 246.6441 | 459.2886 | 26.9623 | 10.9296 | 46 | 221.0158 | 35.4171 | 247.7569 | 504.4021 | 31.5292 | 12.8926 | 0 | 0 | 0 | 0 | 0 | 0 | 46 | 250.2641 | 37.3937 | 247.9229 | 535.7345 | 33.8166 | 13.9137 | 0 | 0 | 0 | 0 | 0 | 0 | 46 | 194.4528 | 18.3619 | 246.6441 | 459.2886 | 26.9623 | 10.9296 | 46 | 0 | 0 | 0 | 0 | 0 | 0 | 46 | 0 | 0 | 0 | 0 | 0 | 0
| 47 | 197.8849 | 18.5546 | 251.8954 | 468.1698 | 26.8816 | 10.8951 | 197.8849 | 18.5546 | 251.8954 | 468.1698 | 26.8816 | 10.8951 | 47 | 224.6905 | 35.8122 | 252.9703 | 513.6814 | 31.3738 | 12.8295 | 0 | 0 | 0 | 0 | 0 | 0 | 47 | 254.2845 | 37.8221 | 253.1308 | 545.3832 | 33.6247 | 13.8336 | 0 | 0 | 0 | 0 | 0 | 0 | 47 | 197.8849 | 18.5546 | 251.8954 | 468.1698 | 26.8816 | 10.8951 | 47 | 0 | 0 | 0 | 0 | 0 | 0 | 47 | 0 | 0 | 0 | 0 | 0 | 0
| 48 | 201.3171 | 18.7472 | 257.1467 | 477.051 | 26.8009 | 10.8606 | 201.3171 | 18.7472 | 257.1467 | 477.051 | 26.8009 | 10.8606 | 48 | 228.3653 | 36.2074 | 258.1837 | 522.9606 | 31.2184 | 12.7664 | 0 | 0 | 0 | 0 | 0 | 0 | 48 | 258.3049 | 38.2506 | 258.3387 | 555.0319 | 33.4327 | 13.7534 | 0 | 0 | 0 | 0 | 0 | 0 | 48 | 201.3171 | 18.7472 | 257.1467 | 477.051 | 26.8009 | 10.8606 | 48 | 0 | 0 | 0 | 0 | 0 | 0 | 48 | 0 | 0 | 0 | 0 | 0 | 0
| 49 | 204.7492 | 18.9399 | 262.398 | 485.9322 | 26.7202 | 10.8261 | 204.7492 | 18.9399 | 262.398 | 485.9322 | 26.7202 | 10.8261 | 49 | 232.04 | 36.6025 | 263.3971 | 532.2399 | 31.063 | 12.7033 | 0 | 0 | 0 | 0 | 0 | 0 | 49 | 262.3252 | 38.6791 | 263.5465 | 564.6806 | 33.2408 | 13.6733 | 0 | 0 | 0 | 0 | 0 | 0 | 49 | 204.7492 | 18.9399 | 262.398 | 485.9322 | 26.7202 | 10.8261 | 49 | 0 | 0 | 0 | 0 | 0 | 0 | 49 | 0 | 0 | 0 | 0 | 0 | 0
| 50 | 208.1814 | 19.1325 | 267.6493 | 494.8134 | 26.6395 | 10.7916 | 208.1814 | 19.1325 | 267.6493 | 494.8134 | 26.6395 | 10.7916 | 50 | 235.7148 | 36.9976 | 268.6105 | 541.5192 | 30.9076 | 12.6402 | 0 | 0 | 0 | 0 | 0 | 0 | 50 | 266.3456 | 39.1075 | 268.7544 | 574.3293 | 33.0488 | 13.5932 | 0 | 0 | 0 | 0 | 0 | 0 | 50 | 208.1814 | 19.1325 | 267.6493 | 494.8134 | 26.6395 | 10.7916 | 50 | 0 | 0 | 0 | 0 | 0 | 0 | 50 | 0 | 0 | 0 | 0 | 0 | 0
| 51 | 211.6135 | 19.3252 | 272.9006 | 503.6947 | 26.5588 | 10.7571 | 211.6135 | 19.3252 | 272.9006 | 503.6947 | 26.5588 | 10.7571 | 51 | 239.3895 | 37.3927 | 273.8239 | 550.7985 | 30.7522 | 12.577 | 0 | 0 | 0 | 0 | 0 | 0 | 51 | 270.3659 | 39.536 | 273.9622 | 583.978 | 32.8569 | 13.5131 | 0 | 0 | 0 | 0 | 0 | 0 | 51 | 211.6135 | 19.3252 | 272.9006 | 503.6947 | 26.5588 | 10.7571 | 51 | 0 | 0 | 0 | 0 | 0 | 0 | 51 | 0 | 0 | 0 | 0 | 0 | 0
| 52 | 215.0456 | 19.5178 | 278.1519 | 512.5759 | 26.4781 | 10.7226 | 215.0456 | 19.5178 | 278.1519 | 512.5759 | 26.4781 | 10.7226 | 52 | 243.0643 | 37.7878 | 279.0373 | 560.0778 | 30.5968 | 12.5139 | 0 | 0 | 0 | 0 | 0 | 0 | 52 | 274.3863 | 39.9645 | 279.1701 | 593.6267 | 32.6649 | 13.433 | 0 | 0 | 0 | 0 | 0 | 0 | 52 | 215.0456 | 19.5178 | 278.1519 | 512.5759 | 26.4781 | 10.7226 | 52 | 0 | 0 | 0 | 0 | 0 | 0 | 52 | 0 | 0 | 0 | 0 | 0 | 0
| 53 | 218.4778 | 19.7104 | 283.4032 | 521.4571 | 26.3975 | 10.6881 | 218.4778 | 19.7104 | 283.4032 | 521.4571 | 26.3975 | 10.6881 | 53 | 246.739 | 38.1829 | 284.2507 | 569.357 | 30.4414 | 12.4508 | 0 | 0 | 0 | 0 | 0 | 0 | 53 | 278.4067 | 40.393 | 284.3779 | 603.2754 | 32.473 | 13.3528 | 0 | 0 | 0 | 0 | 0 | 0 | 53 | 218.4778 | 19.7104 | 283.4032 | 521.4571 | 26.3975 | 10.6881 | 53 | 0 | 0 | 0 | 0 | 0 | 0 | 53 | 0 | 0 | 0 | 0 | 0 | 0
| 54 | 221.9099 | 19.9031 | 288.6545 | 530.3383 | 26.3168 | 10.6536 | 221.9099 | 19.9031 | 288.6545 | 530.3383 | 26.3168 | 10.6536 | 54 | 250.4137 | 38.5781 | 289.4641 | 578.6363 | 30.286 | 12.3877 | 0 | 0 | 0 | 0 | 0 | 0 | 54 | 282.427 | 40.8214 | 289.5858 | 612.9241 | 32.281 | 13.2727 | 0 | 0 | 0 | 0 | 0 | 0 | 54 | 221.9099 | 19.9031 | 288.6545 | 530.3383 | 26.3168 | 10.6536 | 54 | 0 | 0 | 0 | 0 | 0 | 0 | 54 | 0 | 0 | 0 | 0 | 0 | 0
| 55 | 225.342 | 20.0957 | 293.9059 | 539.2195 | 26.2361 | 10.619 | 225.342 | 20.0957 | 293.9059 | 539.2195 | 26.2361 | 10.619 | 55 | 254.0885 | 38.9732 | 294.6775 | 587.9156 | 30.1306 | 12.3246 | 0 | 0 | 0 | 0 | 0 | 0 | 55 | 286.4474 | 41.2499 | 294.7937 | 622.5728 | 32.0891 | 13.1926 | 0 | 0 | 0 | 0 | 0 | 0 | 55 | 225.342 | 20.0957 | 293.9059 | 539.2195 | 26.2361 | 10.619 | 55 | 0 | 0 | 0 | 0 | 0 | 0 | 55 | 0 | 0 | 0 | 0 | 0 | 0
| 56 | 228.7742 | 20.2884 | 299.1572 | 548.1007 | 26.1554 | 10.5845 | 228.7742 | 20.2884 | 299.1572 | 548.1007 | 26.1554 | 10.5845 | 56 | 257.7632 | 39.3683 | 299.8909 | 597.1949 | 29.9752 | 12.2615 | 0 | 0 | 0 | 0 | 0 | 0 | 56 | 290.4677 | 41.6784 | 300.0015 | 632.2215 | 31.8971 | 13.1125 | 0 | 0 | 0 | 0 | 0 | 0 | 56 | 228.7742 | 20.2884 | 299.1572 | 548.1007 | 26.1554 | 10.5845 | 56 | 0 | 0 | 0 | 0 | 0 | 0 | 56 | 0 | 0 | 0 | 0 | 0 | 0
| 57 | 232.2063 | 20.481 | 304.4085 | 556.9819 | 26.0747 | 10.55 | 232.2063 | 20.481 | 304.4085 | 556.9819 | 26.0747 | 10.55 | 57 | 261.438 | 39.7634 | 305.1043 | 606.4742 | 29.8198 | 12.1983 | 0 | 0 | 0 | 0 | 0 | 0 | 57 | 294.4881 | 42.1068 | 305.2094 | 641.8702 | 31.7052 | 13.0324 | 0 | 0 | 0 | 0 | 0 | 0 | 57 | 232.2063 | 20.481 | 304.4085 | 556.9819 | 26.0747 | 10.55 | 57 | 0 | 0 | 0 | 0 | 0 | 0 | 57 | 0 | 0 | 0 | 0 | 0 | 0
| 58 | 235.6385 | 20.6737 | 309.6598 | 565.8631 | 25.994 | 10.5155 | 235.6385 | 20.6737 | 309.6598 | 565.8631 | 25.994 | 10.5155 | 58 | 265.1127 | 40.1585 | 310.3177 | 615.7534 | 29.6644 | 12.1352 | 0 | 0 | 0 | 0 | 0 | 0 | 58 | 298.5085 | 42.5353 | 310.4172 | 651.5189 | 31.5133 | 12.9522 | 0 | 0 | 0 | 0 | 0 | 0 | 58 | 235.6385 | 20.6737 | 309.6598 | 565.8631 | 25.994 | 10.5155 | 58 | 0 | 0 | 0 | 0 | 0 | 0 | 58 | 0 | 0 | 0 | 0 | 0 | 0
| 59 | 239.0706 | 20.8663 | 314.9111 | 574.7444 | 25.9133 | 10.481 | 239.0706 | 20.8663 | 314.9111 | 574.7444 | 25.9133 | 10.481 | 59 | 268.7875 | 40.5536 | 315.5311 | 625.0327 | 29.509 | 12.0721 | 0 | 0 | 0 | 0 | 0 | 0 | 59 | 302.5288 | 42.9638 | 315.6251 | 661.1676 | 31.3213 | 12.8721 | 0 | 0 | 0 | 0 | 0 | 0 | 59 | 239.0706 | 20.8663 | 314.9111 | 574.7444 | 25.9133 | 10.481 | 59 | 0 | 0 | 0 | 0 | 0 | 0 | 59 | 0 | 0 | 0 | 0 | 0 | 0
| 60 | 242.5027 | 21.0589 | 320.1624 | 583.6256 | 25.8327 | 10.4465 | 242.5027 | 21.0589 | 320.1624 | 583.6256 | 25.8327 | 10.4465 | 60 | 272.4622 | 40.9488 | 320.7445 | 634.312 | 29.3536 | 12.009 | 0 | 0 | 0 | 0 | 0 | 0 | 60 | 306.5492 | 43.3922 | 320.8329 | 670.8163 | 31.1294 | 12.792 | 0 | 0 | 0 | 0 | 0 | 0 | 60 | 242.5027 | 21.0589 | 320.1624 | 583.6256 | 25.8327 | 10.4465 | 60 | 0 | 0 | 0 | 0 | 0 | 0 | 60 | 0 | 0 | 0 | 0 | 0 | 0
| 61 | 245.9349 | 21.2516 | 325.4137 | 592.5068 | 25.752 | 10.412 | 245.9349 | 21.2516 | 325.4137 | 592.5068 | 25.752 | 10.412 | 61 | 276.137 | 41.3439 | 325.9579 | 643.5913 | 29.1982 | 11.9459 | 0 | 0 | 0 | 0 | 0 | 0 | 61 | 310.5695 | 43.8207 | 326.0408 | 680.465 | 30.9374 | 12.7119 | 0 | 0 | 0 | 0 | 0 | 0 | 61 | 245.9349 | 21.2516 | 325.4137 | 592.5068 | 25.752 | 10.412 | 61 | 0 | 0 | 0 | 0 | 0 | 0 | 61 | 0 | 0 | 0 | 0 | 0 | 0
| 62 | 249.367 | 21.4442 | 330.665 | 601.388 | 25.6713 | 10.3775 | 249.367 | 21.4442 | 330.665 | 601.388 | 25.6713 | 10.3775 | 62 | 279.8117 | 41.739 | 331.1713 | 652.8706 | 29.0428 | 11.8828 | 0 | 0 | 0 | 0 | 0 | 0 | 62 | 314.5899 | 44.2492 | 331.2487 | 690.1137 | 30.7455 | 12.6318 | 0 | 0 | 0 | 0 | 0 | 0 | 62 | 249.367 | 21.4442 | 330.665 | 601.388 | 25.6713 | 10.3775 | 62 | 0 | 0 | 0 | 0 | 0 | 0 | 62 | 0 | 0 | 0 | 0 | 0 | 0
| 63 | 252.7991 | 21.6369 | 335.9163 | 610.2692 | 25.5906 | 10.343 | 252.7991 | 21.6369 | 335.9163 | 610.2692 | 25.5906 | 10.343 | 63 | 283.4864 | 42.1341 | 336.3847 | 662.1499 | 28.8874 | 11.8197 | 0 | 0 | 0 | 0 | 0 | 0 | 63 | 318.6103 | 44.6777 | 336.4565 | 699.7624 | 30.5535 | 12.5516 | 0 | 0 | 0 | 0 | 0 | 0 | 63 | 252.7991 | 21.6369 | 335.9163 | 610.2692 | 25.5906 | 10.343 | 63 | 0 | 0 | 0 | 0 | 0 | 0 | 63 | 0 | 0 | 0 | 0 | 0 | 0
| 64 | 256.2313 | 21.8295 | 341.1677 | 619.1504 | 25.5099 | 10.3085 | 256.2313 | 21.8295 | 341.1677 | 619.1504 | 25.5099 | 10.3085 | 64 | 287.1612 | 42.5292 | 341.5981 | 671.4291 | 28.732 | 11.7565 | 0 | 0 | 0 | 0 | 0 | 0 | 64 | 322.6306 | 45.1061 | 341.6644 | 709.4111 | 30.3616 | 12.4715 | 0 | 0 | 0 | 0 | 0 | 0 | 64 | 256.2313 | 21.8295 | 341.1677 | 619.1504 | 25.5099 | 10.3085 | 64 | 0 | 0 | 0 | 0 | 0 | 0 | 64 | 0 | 0 | 0 | 0 | 0 | 0
| 65 | 259.6634 | 22.0222 | 346.419 | 628.0316 | 25.4292 | 10.2739 | 259.6634 | 22.0222 | 346.419 | 628.0316 | 25.4292 | 10.2739 | 65 | 290.8359 | 42.9244 | 346.8115 | 680.7084 | 28.5766 | 11.6934 | 0 | 0 | 0 | 0 | 0 | 0 | 65 | 326.651 | 45.5346 | 346.8722 | 719.0598 | 30.1696 | 12.3914 | 0 | 0 | 0 | 0 | 0 | 0 | 65 | 259.6634 | 22.0222 | 346.419 | 628.0316 | 25.4292 | 10.2739 | 65 | 0 | 0 | 0 | 0 | 0 | 0 | 65 | 0 | 0 | 0 | 0 | 0 | 0
| 66 | 263.0956 | 22.2148 | 351.6703 | 636.9129 | 25.3485 | 10.2394 | 263.0956 | 22.2148 | 351.6703 | 636.9129 | 25.3485 | 10.2394 | 66 | 294.5107 | 43.3195 | 352.0249 | 689.9877 | 28.4212 | 11.6303 | 0 | 0 | 0 | 0 | 0 | 0 | 66 | 330.6713 | 45.9631 | 352.0801 | 728.7085 | 29.9777 | 12.3113 | 0 | 0 | 0 | 0 | 0 | 0 | 66 | 263.0956 | 22.2148 | 351.6703 | 636.9129 | 25.3485 | 10.2394 | 66 | 0 | 0 | 0 | 0 | 0 | 0 | 66 | 0 | 0 | 0 | 0 | 0 | 0
| 67 | 266.5277 | 22.4074 | 356.9216 | 645.7941 | 25.2679 | 10.2049 | 266.5277 | 22.4074 | 356.9216 | 645.7941 | 25.2679 | 10.2049 | 67 | 298.1854 | 43.7146 | 357.2383 | 699.267 | 28.2658 | 11.5672 | 0 | 0 | 0 | 0 | 0 | 0 | 67 | 334.6917 | 46.3915 | 357.2879 | 738.3572 | 29.7857 | 12.2311 | 0 | 0 | 0 | 0 | 0 | 0 | 67 | 266.5277 | 22.4074 | 356.9216 | 645.7941 | 25.2679 | 10.2049 | 67 | 0 | 0 | 0 | 0 | 0 | 0 | 67 | 0 | 0 | 0 | 0 | 0 | 0
| 68 | 269.9598 | 22.6001 | 362.1729 | 654.6753 | 25.1872 | 10.1704 | 269.9598 | 22.6001 | 362.1729 | 654.6753 | 25.1872 | 10.1704 | 68 | 301.8602 | 44.1097 | 362.4518 | 708.5463 | 28.1104 | 11.5041 | 0 | 0 | 0 | 0 | 0 | 0 | 68 | 338.712 | 46.82 | 362.4958 | 748.0059 | 29.5938 | 12.151 | 0 | 0 | 0 | 0 | 0 | 0 | 68 | 269.9598 | 22.6001 | 362.1729 | 654.6753 | 25.1872 | 10.1704 | 68 | 0 | 0 | 0 | 0 | 0 | 0 | 68 | 0 | 0 | 0 | 0 | 0 | 0
| 69 | 273.392 | 22.7927 | 367.4242 | 663.5565 | 25.1065 | 10.1359 | 273.392 | 22.7927 | 367.4242 | 663.5565 | 25.1065 | 10.1359 | 69 | 305.5349 | 44.5048 | 367.6652 | 717.8255 | 27.955 | 11.441 | 0 | 0 | 0 | 0 | 0 | 0 | 69 | 342.7324 | 47.2485 | 367.7036 | 757.6546 | 29.4018 | 12.0709 | 0 | 0 | 0 | 0 | 0 | 0 | 69 | 273.392 | 22.7927 | 367.4242 | 663.5565 | 25.1065 | 10.1359 | 69 | 0 | 0 | 0 | 0 | 0 | 0 | 69 | 0 | 0 | 0 | 0 | 0 | 0
| 70 | 276.8241 | 22.9854 | 372.6755 | 672.4377 | 25.0258 | 10.1014 | 276.8241 | 22.9854 | 372.6755 | 672.4377 | 25.0258 | 10.1014 | 70 | 309.2097 | 44.8999 | 372.8786 | 727.1048 | 27.7996 | 11.3778 | 0 | 0 | 0 | 0 | 0 | 0 | 70 | 346.7528 | 47.6769 | 372.9115 | 767.3033 | 29.2099 | 11.9908 | 0 | 0 | 0 | 0 | 0 | 0 | 70 | 276.8241 | 22.9854 | 372.6755 | 672.4377 | 25.0258 | 10.1014 | 70 | 0 | 0 | 0 | 0 | 0 | 0 | 70 | 0 | 0 | 0 | 0 | 0 | 0
| 71 | 280.2562 | 23.178 | 377.9268 | 681.3189 | 24.9451 | 10.0669 | 280.2562 | 23.178 | 377.9268 | 681.3189 | 24.9451 | 10.0669 | 71 | 312.8844 | 45.2951 | 378.092 | 736.3841 | 27.6442 | 11.3147 | 0 | 0 | 0 | 0 | 0 | 0 | 71 | 350.7731 | 48.1054 | 378.1194 | 776.952 | 29.018 | 11.9107 | 0 | 0 | 0 | 0 | 0 | 0 | 71 | 280.2562 | 23.178 | 377.9268 | 681.3189 | 24.9451 | 10.0669 | 71 | 0 | 0 | 0 | 0 | 0 | 0 | 71 | 0 | 0 | 0 | 0 | 0 | 0
| 72 | 283.6884 | 23.3707 | 383.1781 | 690.2001 | 24.8644 | 10.0324 | 283.6884 | 23.3707 | 383.1781 | 690.2001 | 24.8644 | 10.0324 | 72 | 316.5591 | 45.6902 | 383.3054 | 745.6634 | 27.4888 | 11.2516 | 0 | 0 | 0 | 0 | 0 | 0 | 72 | 354.7935 | 48.5339 | 383.3272 | 786.6007 | 28.826 | 11.8305 | 0 | 0 | 0 | 0 | 0 | 0 | 72 | 283.6884 | 23.3707 | 383.1781 | 690.2001 | 24.8644 | 10.0324 | 72 | 0 | 0 | 0 | 0 | 0 | 0 | 72 | 0 | 0 | 0 | 0 | 0 | 0
| 73 | 287.1205 | 23.5633 | 388.4294 | 699.0814 | 24.7837 | 9.9979 | 287.1205 | 23.5633 | 388.4294 | 699.0814 | 24.7837 | 9.9979 | 73 | 320.2339 | 46.0853 | 388.5188 | 754.9427 | 27.3334 | 11.1885 | 0 | 0 | 0 | 0 | 0 | 0 | 73 | 358.8138 | 48.9624 | 388.5351 | 796.2494 | 28.6341 | 11.7504 | 0 | 0 | 0 | 0 | 0 | 0 | 73 | 287.1205 | 23.5633 | 388.4294 | 699.0814 | 24.7837 | 9.9979 | 73 | 0 | 0 | 0 | 0 | 0 | 0 | 73 | 0 | 0 | 0 | 0 | 0 | 0
| 74 | 290.5527 | 23.7559 | 393.6808 | 707.9626 | 24.7031 | 9.9634 | 290.5527 | 23.7559 | 393.6808 | 707.9626 | 24.7031 | 9.9634 | 74 | 323.9086 | 46.4804 | 393.7322 | 764.222 | 27.178 | 11.1254 | 0 | 0 | 0 | 0 | 0 | 0 | 74 | 362.8342 | 49.3908 | 393.7429 | 805.8981 | 28.4421 | 11.6703 | 0 | 0 | 0 | 0 | 0 | 0 | 74 | 290.5527 | 23.7559 | 393.6808 | 707.9626 | 24.7031 | 9.9634 | 74 | 0 | 0 | 0 | 0 | 0 | 0 | 74 | 0 | 0 | 0 | 0 | 0 | 0
| 75 | 293.9848 | 23.9486 | 398.9321 | 716.8438 | 24.6224 | 9.9289 | 293.9848 | 23.9486 | 398.9321 | 716.8438 | 24.6224 | 9.9289 | 75 | 327.5834 | 46.8755 | 398.9456 | 773.5012 | 27.0226 | 11.0623 | 0 | 0 | 0 | 0 | 0 | 0 | 75 | 366.8546 | 49.8193 | 398.9508 | 815.5468 | 28.2502 | 11.5902 | 0 | 0 | 0 | 0 | 0 | 0 | 75 | 293.9848 | 23.9486 | 398.9321 | 716.8438 | 24.6224 | 9.9289 | 75 | 0 | 0 | 0 | 0 | 0 | 0 | 75 | 0 | 0 | 0 | 0 | 0 | 0
| 76 | 297.4169 | 24.1412 | 404.1834 | 725.725 | 24.5417 | 9.8943 | 297.4169 | 24.1412 | 404.1834 | 725.725 | 24.5417 | 9.8943 | 76 | 331.2581 | 47.2706 | 404.159 | 782.7805 | 26.8672 | 10.9992 | 0 | 0 | 0 | 0 | 0 | 0 | 76 | 370.8749 | 50.2478 | 404.1586 | 825.1955 | 28.0582 | 11.5101 | 0 | 0 | 0 | 0 | 0 | 0 | 76 | 297.4169 | 24.1412 | 404.1834 | 725.725 | 24.5417 | 9.8943 | 76 | 0 | 0 | 0 | 0 | 0 | 0 | 76 | 0 | 0 | 0 | 0 | 0 | 0
| 77 | 300.8491 | 24.3339 | 409.4347 | 734.6062 | 24.461 | 9.8598 | 300.8491 | 24.3339 | 409.4347 | 734.6062 | 24.461 | 9.8598 | 77 | 334.9329 | 47.6658 | 409.3724 | 792.0598 | 26.7118 | 10.936 | 0 | 0 | 0 | 0 | 0 | 0 | 77 | 374.8953 | 50.6762 | 409.3665 | 834.8442 | 27.8663 | 11.4299 | 0 | 0 | 0 | 0 | 0 | 0 | 77 | 300.8491 | 24.3339 | 409.4347 | 734.6062 | 24.461 | 9.8598 | 77 | 0 | 0 | 0 | 0 | 0 | 0 | 77 | 0 | 0 | 0 | 0 | 0 | 0
| 78 | 304.2812 | 24.5265 | 414.686 | 743.4874 | 24.3803 | 9.8253 | 304.2812 | 24.5265 | 414.686 | 743.4874 | 24.3803 | 9.8253 | 78 | 338.6076 | 48.0609 | 414.5858 | 801.3391 | 26.5564 | 10.8729 | 0 | 0 | 0 | 0 | 0 | 0 | 78 | 378.9156 | 51.1047 | 414.5744 | 844.4929 | 27.6743 | 11.3498 | 0 | 0 | 0 | 0 | 0 | 0 | 78 | 304.2812 | 24.5265 | 414.686 | 743.4874 | 24.3803 | 9.8253 | 78 | 0 | 0 | 0 | 0 | 0 | 0 | 78 | 0 | 0 | 0 | 0 | 0 | 0
| 79 | 307.7133 | 24.7192 | 419.9373 | 752.3686 | 24.2996 | 9.7908 | 307.7133 | 24.7192 | 419.9373 | 752.3686 | 24.2996 | 9.7908 | 79 | 342.2823 | 48.456 | 419.7992 | 810.6184 | 26.401 | 10.8098 | 0 | 0 | 0 | 0 | 0 | 0 | 79 | 382.936 | 51.5332 | 419.7822 | 854.1416 | 27.4824 | 11.2697 | 0 | 0 | 0 | 0 | 0 | 0 | 79 | 307.7133 | 24.7192 | 419.9373 | 752.3686 | 24.2996 | 9.7908 | 79 | 0 | 0 | 0 | 0 | 0 | 0 | 79 | 0 | 0 | 0 | 0 | 0 | 0
| 80 | 311.1455 | 24.9118 | 425.1886 | 761.2498 | 24.2189 | 9.7563 | 311.1455 | 24.9118 | 425.1886 | 761.2498 | 24.2189 | 9.7563 | 80 | 345.9571 | 48.8511 | 425.0126 | 819.8976 | 26.2456 | 10.7467 | 0 | 0 | 0 | 0 | 0 | 0 | 80 | 386.9564 | 51.9616 | 424.9901 | 863.7903 | 27.2904 | 11.1896 | 0 | 0 | 0 | 0 | 0 | 0 | 80 | 311.1455 | 24.9118 | 425.1886 | 761.2498 | 24.2189 | 9.7563 | 80 | 0 | 0 | 0 | 0 | 0 | 0 | 80 | 0 | 0 | 0 | 0 | 0 | 0
| 81 | 314.5776 | 25.1044 | 430.4399 | 770.1311 | 24.1383 | 9.7218 | 314.5776 | 25.1044 | 430.4399 | 770.1311 | 24.1383 | 9.7218 | 81 | 349.6318 | 49.2462 | 430.226 | 829.1769 | 26.0902 | 10.6836 | 0 | 0 | 0 | 0 | 0 | 0 | 81 | 390.9767 | 52.3901 | 430.1979 | 873.439 | 27.0985 | 11.1095 | 0 | 0 | 0 | 0 | 0 | 0 | 81 | 314.5776 | 25.1044 | 430.4399 | 770.1311 | 24.1383 | 9.7218 | 81 | 0 | 0 | 0 | 0 | 0 | 0 | 81 | 0 | 0 | 0 | 0 | 0 | 0
| 82 | 318.0098 | 25.2971 | 435.6912 | 779.0123 | 24.0576 | 9.6873 | 318.0098 | 25.2971 | 435.6912 | 779.0123 | 24.0576 | 9.6873 | 82 | 353.3066 | 49.6413 | 435.4394 | 838.4562 | 25.9348 | 10.6205 | 0 | 0 | 0 | 0 | 0 | 0 | 82 | 394.9971 | 52.8186 | 435.4058 | 883.0877 | 26.9065 | 11.0293 | 0 | 0 | 0 | 0 | 0 | 0 | 82 | 318.0098 | 25.2971 | 435.6912 | 779.0123 | 24.0576 | 9.6873 | 82 | 0 | 0 | 0 | 0 | 0 | 0 | 82 | 0 | 0 | 0 | 0 | 0 | 0
| 83 | 321.4419 | 25.4897 | 440.9426 | 787.8935 | 23.9769 | 9.6528 | 321.4419 | 25.4897 | 440.9426 | 787.8935 | 23.9769 | 9.6528 | 83 | 356.9813 | 50.0365 | 440.6528 | 847.7355 | 25.7794 | 10.5573 | 0 | 0 | 0 | 0 | 0 | 0 | 83 | 399.0174 | 53.2471 | 440.6136 | 892.7364 | 26.7146 | 10.9492 | 0 | 0 | 0 | 0 | 0 | 0 | 83 | 321.4419 | 25.4897 | 440.9426 | 787.8935 | 23.9769 | 9.6528 | 83 | 0 | 0 | 0 | 0 | 0 | 0 | 83 | 0 | 0 | 0 | 0 | 0 | 0
| 84 | 324.874 | 25.6824 | 446.1939 | 796.7747 | 23.8962 | 9.6183 | 324.874 | 25.6824 | 446.1939 | 796.7747 | 23.8962 | 9.6183 | 84 | 360.6561 | 50.4316 | 445.8662 | 857.0148 | 25.624 | 10.4942 | 0 | 0 | 0 | 0 | 0 | 0 | 84 | 403.0378 | 53.6755 | 445.8215 | 902.3851 | 26.5227 | 10.8691 | 0 | 0 | 0 | 0 | 0 | 0 | 84 | 324.874 | 25.6824 | 446.1939 | 796.7747 | 23.8962 | 9.6183 | 84 | 0 | 0 | 0 | 0 | 0 | 0 | 84 | 0 | 0 | 0 | 0 | 0 | 0
| 85 | 328.3062 | 25.875 | 451.4452 | 805.6559 | 23.8155 | 9.5838 | 328.3062 | 25.875 | 451.4452 | 805.6559 | 23.8155 | 9.5838 | 85 | 364.3308 | 50.8267 | 451.0796 | 866.294 | 25.4686 | 10.4311 | 0 | 0 | 0 | 0 | 0 | 0 | 85 | 407.0582 | 54.104 | 451.0294 | 912.0338 | 26.3307 | 10.789 | 0 | 0 | 0 | 0 | 0 | 0 | 85 | 328.3062 | 25.875 | 451.4452 | 805.6559 | 23.8155 | 9.5838 | 85 | 0 | 0 | 0 | 0 | 0 | 0 | 85 | 0 | 0 | 0 | 0 | 0 | 0
| 86 | 331.7383 | 26.0677 | 456.6965 | 814.5371 | 23.7348 | 9.5492 | 331.7383 | 26.0677 | 456.6965 | 814.5371 | 23.7348 | 9.5492 | 86 | 368.0056 | 51.2218 | 456.293 | 875.5733 | 25.3132 | 10.368 | 0 | 0 | 0 | 0 | 0 | 0 | 86 | 411.0785 | 54.5325 | 456.2372 | 921.6825 | 26.1388 | 10.7089 | 0 | 0 | 0 | 0 | 0 | 0 | 86 | 331.7383 | 26.0677 | 456.6965 | 814.5371 | 23.7348 | 9.5492 | 86 | 0 | 0 | 0 | 0 | 0 | 0 | 86 | 0 | 0 | 0 | 0 | 0 | 0
| 87 | 335.1704 | 26.2603 | 461.9478 | 823.4183 | 23.6541 | 9.5147 | 335.1704 | 26.2603 | 461.9478 | 823.4183 | 23.6541 | 9.5147 | 87 | 371.6803 | 51.6169 | 461.5064 | 884.8526 | 25.1578 | 10.3049 | 0 | 0 | 0 | 0 | 0 | 0 | 87 | 415.0989 | 54.9609 | 461.4451 | 931.3312 | 25.9468 | 10.6287 | 0 | 0 | 0 | 0 | 0 | 0 | 87 | 335.1704 | 26.2603 | 461.9478 | 823.4183 | 23.6541 | 9.5147 | 87 | 0 | 0 | 0 | 0 | 0 | 0 | 87 | 0 | 0 | 0 | 0 | 0 | 0
| 88 | 338.6026 | 26.4529 | 467.1991 | 832.2996 | 23.5735 | 9.4802 | 338.6026 | 26.4529 | 467.1991 | 832.2996 | 23.5735 | 9.4802 | 88 | 375.355 | 52.012 | 466.7198 | 894.1319 | 25.0024 | 10.2418 | 0 | 0 | 0 | 0 | 0 | 0 | 88 | 419.1192 | 55.3894 | 466.6529 | 940.9799 | 25.7549 | 10.5486 | 0 | 0 | 0 | 0 | 0 | 0 | 88 | 338.6026 | 26.4529 | 467.1991 | 832.2996 | 23.5735 | 9.4802 | 88 | 0 | 0 | 0 | 0 | 0 | 0 | 88 | 0 | 0 | 0 | 0 | 0 | 0
| 89 | 342.0347 | 26.6456 | 472.4504 | 841.1808 | 23.4928 | 9.4457 | 342.0347 | 26.6456 | 472.4504 | 841.1808 | 23.4928 | 9.4457 | 89 | 379.0298 | 52.4072 | 471.9332 | 903.4112 | 24.847 | 10.1787 | 0 | 0 | 0 | 0 | 0 | 0 | 89 | 423.1396 | 55.8179 | 471.8608 | 950.6286 | 25.5629 | 10.4685 | 0 | 0 | 0 | 0 | 0 | 0 | 89 | 342.0347 | 26.6456 | 472.4504 | 841.1808 | 23.4928 | 9.4457 | 89 | 0 | 0 | 0 | 0 | 0 | 0 | 89 | 0 | 0 | 0 | 0 | 0 | 0
| 90 | 345.4669 | 26.8382 | 477.7017 | 850.062 | 23.4121 | 9.4112 | 345.4669 | 26.8382 | 477.7017 | 850.062 | 23.4121 | 9.4112 | 90 | 382.7045 | 52.8023 | 477.1466 | 912.6905 | 24.6916 | 10.1155 | 0 | 0 | 0 | 0 | 0 | 0 | 90 | 427.16 | 56.2463 | 477.0686 | 960.2773 | 25.371 | 10.3884 | 0 | 0 | 0 | 0 | 0 | 0 | 90 | 345.4669 | 26.8382 | 477.7017 | 850.062 | 23.4121 | 9.4112 | 90 | 0 | 0 | 0 | 0 | 0 | 0 | 90 | 0 | 0 | 0 | 0 | 0 | 0
| 91 | 348.899 | 27.0309 | 482.953 | 858.9432 | 23.3314 | 9.3767 | 348.899 | 27.0309 | 482.953 | 858.9432 | 23.3314 | 9.3767 | 91 | 386.3793 | 53.1974 | 482.36 | 921.9697 | 24.5362 | 10.0524 | 0 | 0 | 0 | 0 | 0 | 0 | 91 | 431.1803 | 56.6748 | 482.2765 | 969.926 | 25.179 | 10.3083 | 0 | 0 | 0 | 0 | 0 | 0 | 91 | 348.899 | 27.0309 | 482.953 | 858.9432 | 23.3314 | 9.3767 | 91 | 0 | 0 | 0 | 0 | 0 | 0 | 91 | 0 | 0 | 0 | 0 | 0 | 0
| 92 | 352.3311 | 27.2235 | 488.2044 | 867.8244 | 23.2507 | 9.3422 | 352.3311 | 27.2235 | 488.2044 | 867.8244 | 23.2507 | 9.3422 | 92 | 390.054 | 53.5925 | 487.5734 | 931.249 | 24.3808 | 9.9893 | 0 | 0 | 0 | 0 | 0 | 0 | 92 | 435.2007 | 57.1033 | 487.4844 | 979.5747 | 24.9871 | 10.2281 | 0 | 0 | 0 | 0 | 0 | 0 | 92 | 352.3311 | 27.2235 | 488.2044 | 867.8244 | 23.2507 | 9.3422 | 92 | 0 | 0 | 0 | 0 | 0 | 0 | 92 | 0 | 0 | 0 | 0 | 0 | 0
| 93 | 355.7633 | 27.4161 | 493.4557 | 876.7056 | 23.17 | 9.3077 | 355.7633 | 27.4161 | 493.4557 | 876.7056 | 23.17 | 9.3077 | 93 | 393.7288 | 53.9876 | 492.7868 | 940.5283 | 24.2254 | 9.9262 | 0 | 0 | 0 | 0 | 0 | 0 | 93 | 439.221 | 57.5318 | 492.6922 | 989.2234 | 24.7951 | 10.148 | 0 | 0 | 0 | 0 | 0 | 0 | 93 | 355.7633 | 27.4161 | 493.4557 | 876.7056 | 23.17 | 9.3077 | 93 | 0 | 0 | 0 | 0 | 0 | 0 | 93 | 0 | 0 | 0 | 0 | 0 | 0
| 94 | 359.1954 | 27.6088 | 498.707 | 885.5868 | 23.0894 | 9.2732 | 359.1954 | 27.6088 | 498.707 | 885.5868 | 23.0894 | 9.2732 | 94 | 397.4035 | 54.3827 | 498.0002 | 949.8076 | 24.07 | 9.8631 | 0 | 0 | 0 | 0 | 0 | 0 | 94 | 443.2414 | 57.9602 | 497.9001 | 998.8721 | 24.6032 | 10.0679 | 0 | 0 | 0 | 0 | 0 | 0 | 94 | 359.1954 | 27.6088 | 498.707 | 885.5868 | 23.0894 | 9.2732 | 94 | 0 | 0 | 0 | 0 | 0 | 0 | 94 | 0 | 0 | 0 | 0 | 0 | 0
| 95 | 362.6275 | 27.8014 | 503.9583 | 894.4681 | 23.0087 | 9.2387 | 362.6275 | 27.8014 | 503.9583 | 894.4681 | 23.0087 | 9.2387 | 95 | 401.0783 | 54.7779 | 503.2137 | 959.0869 | 23.9146 | 9.8 | 0 | 0 | 0 | 0 | 0 | 0 | 95 | 447.2618 | 58.3887 | 503.1079 | 1008.5208 | 24.4112 | 9.9878 | 0 | 0 | 0 | 0 | 0 | 0 | 95 | 362.6275 | 27.8014 | 503.9583 | 894.4681 | 23.0087 | 9.2387 | 95 | 0 | 0 | 0 | 0 | 0 | 0 | 95 | 0 | 0 | 0 | 0 | 0 | 0
| 96 | 366.0597 | 27.9941 | 509.2096 | 903.3493 | 22.928 | 9.2041 | 366.0597 | 27.9941 | 509.2096 | 903.3493 | 22.928 | 9.2041 | 96 | 404.753 | 55.173 | 508.4271 | 968.3661 | 23.7592 | 9.7368 | 0 | 0 | 0 | 0 | 0 | 0 | 96 | 451.2821 | 58.8172 | 508.3158 | 1018.1695 | 24.2193 | 9.9076 | 0 | 0 | 0 | 0 | 0 | 0 | 96 | 366.0597 | 27.9941 | 509.2096 | 903.3493 | 22.928 | 9.2041 | 96 | 0 | 0 | 0 | 0 | 0 | 0 | 96 | 0 | 0 | 0 | 0 | 0 | 0
| 97 | 369.4918 | 28.1867 | 514.4609 | 912.2305 | 22.8473 | 9.1696 | 369.4918 | 28.1867 | 514.4609 | 912.2305 | 22.8473 | 9.1696 | 97 | 408.4277 | 55.5681 | 513.6405 | 977.6454 | 23.6038 | 9.6737 | 0 | 0 | 0 | 0 | 0 | 0 | 97 | 455.3025 | 59.2456 | 513.5236 | 1027.8182 | 24.0274 | 9.8275 | 0 | 0 | 0 | 0 | 0 | 0 | 97 | 369.4918 | 28.1867 | 514.4609 | 912.2305 | 22.8473 | 9.1696 | 97 | 0 | 0 | 0 | 0 | 0 | 0 | 97 | 0 | 0 | 0 | 0 | 0 | 0
| 98 | 372.9239 | 28.3794 | 519.7122 | 921.1117 | 22.7666 | 9.1351 | 372.9239 | 28.3794 | 519.7122 | 921.1117 | 22.7666 | 9.1351 | 98 | 412.1025 | 55.9632 | 518.8539 | 986.9247 | 23.4484 | 9.6106 | 0 | 0 | 0 | 0 | 0 | 0 | 98 | 459.3228 | 59.6741 | 518.7315 | 1037.4669 | 23.8354 | 9.7474 | 0 | 0 | 0 | 0 | 0 | 0 | 98 | 372.9239 | 28.3794 | 519.7122 | 921.1117 | 22.7666 | 9.1351 | 98 | 0 | 0 | 0 | 0 | 0 | 0 | 98 | 0 | 0 | 0 | 0 | 0 | 0
| 99 | 376.3561 | 28.572 | 524.9635 | 929.9929 | 22.6859 | 9.1006 | 376.3561 | 28.572 | 524.9635 | 929.9929 | 22.6859 | 9.1006 | 99 | 415.7772 | 56.3583 | 524.0673 | 996.204 | 23.293 | 9.5475 | 0 | 0 | 0 | 0 | 0 | 0 | 99 | 463.3432 | 60.1026 | 523.9394 | 1047.1156 | 23.6435 | 9.6673 | 0 | 0 | 0 | 0 | 0 | 0 | 99 | 376.3561 | 28.572 | 524.9635 | 929.9929 | 22.6859 | 9.1006 | 99 | 0 | 0 | 0 | 0 | 0 | 0 | 99 | 0 | 0 | 0 | 0 | 0 | 0
| 100 | 379.7882 | 28.7646 | 530.2148 | 938.8741 | 22.6052 | 9.0661 | 379.7882 | 28.7646 | 530.2148 | 938.8741 | 22.6052 | 9.0661 | 100 | 419.452 | 56.7535 | 529.2807 | 1005.4833 | 23.1376 | 9.4844 | 0 | 0 | 0 | 0 | 0 | 0 | 100 | 467.3635 | 60.531 | 529.1472 | 1056.7643 | 23.4515 | 9.5872 | 0 | 0 | 0 | 0 | 0 | 0 | 100 | 379.7882 | 28.7646 | 530.2148 | 938.8741 | 22.6052 | 9.0661 | 100 | 0 | 0 | 0 | 0 | 0 | 0 | 100 | 0 | 0 | 0 | 0 | 0 | 0
| 101 | 383.2204 | 28.9573 | 535.4662 | 947.7553 | 22.5246 | 9.0316 | 383.2204 | 28.9573 | 535.4662 | 947.7553 | 22.5246 | 9.0316 | 101 | 423.1267 | 57.1486 | 534.4941 | 1014.7626 | 22.9822 | 9.4213 | 0 | 0 | 0 | 0 | 0 | 0 | 101 | 471.3839 | 60.9595 | 534.3551 | 1066.413 | 23.2596 | 9.507 | 0 | 0 | 0 | 0 | 0 | 0 | 101 | 383.2204 | 28.9573 | 535.4662 | 947.7553 | 22.5246 | 9.0316 | 101 | 0 | 0 | 0 | 0 | 0 | 0 | 101 | 0 | 0 | 0 | 0 | 0 | 0
| 102 | 386.6525 | 29.1499 | 540.7175 | 956.6365 | 22.4439 | 8.9971 | 386.6525 | 29.1499 | 540.7175 | 956.6365 | 22.4439 | 8.9971 | 102 | 426.8015 | 57.5437 | 539.7075 | 1024.0418 | 22.8268 | 9.3582 | 0 | 0 | 0 | 0 | 0 | 0 | 102 | 475.4043 | 61.388 | 539.5629 | 1076.0617 | 23.0676 | 9.4269 | 0 | 0 | 0 | 0 | 0 | 0 | 102 | 386.6525 | 29.1499 | 540.7175 | 956.6365 | 22.4439 | 8.9971 | 102 | 0 | 0 | 0 | 0 | 0 | 0 | 102 | 0 | 0 | 0 | 0 | 0 | 0
| 103 | 390.0846 | 29.3426 | 545.9688 | 965.5178 | 22.3632 | 8.9626 | 390.0846 | 29.3426 | 545.9688 | 965.5178 | 22.3632 | 8.9626 | 103 | 430.4762 | 57.9388 | 544.9209 | 1033.3211 | 22.6714 | 9.295 | 0 | 0 | 0 | 0 | 0 | 0 | 103 | 479.4246 | 61.8165 | 544.7708 | 1085.7104 | 22.8757 | 9.3468 | 0 | 0 | 0 | 0 | 0 | 0 | 103 | 390.0846 | 29.3426 | 545.9688 | 965.5178 | 22.3632 | 8.9626 | 103 | 0 | 0 | 0 | 0 | 0 | 0 | 103 | 0 | 0 | 0 | 0 | 0 | 0
| 104 | 393.5168 | 29.5352 | 551.2201 | 974.399 | 22.2825 | 8.9281 | 393.5168 | 29.5352 | 551.2201 | 974.399 | 22.2825 | 8.9281 | 104 | 434.1509 | 58.3339 | 550.1343 | 1042.6004 | 22.516 | 9.2319 | 0 | 0 | 0 | 0 | 0 | 0 | 104 | 483.445 | 62.2449 | 549.9786 | 1095.3591 | 22.6837 | 9.2667 | 0 | 0 | 0 | 0 | 0 | 0 | 104 | 393.5168 | 29.5352 | 551.2201 | 974.399 | 22.2825 | 8.9281 | 104 | 0 | 0 | 0 | 0 | 0 | 0 | 104 | 0 | 0 | 0 | 0 | 0 | 0
| 105 | 396.9489 | 29.7279 | 556.4714 | 983.2802 | 22.2018 | 8.8936 | 396.9489 | 29.7279 | 556.4714 | 983.2802 | 22.2018 | 8.8936 | 105 | 437.8257 | 58.729 | 555.3477 | 1051.8797 | 22.3606 | 9.1688 | 0 | 0 | 0 | 0 | 0 | 0 | 105 | 487.4653 | 62.6734 | 555.1865 | 1105.0078 | 22.4918 | 9.1866 | 0 | 0 | 0 | 0 | 0 | 0 | 105 | 396.9489 | 29.7279 | 556.4714 | 983.2802 | 22.2018 | 8.8936 | 105 | 0 | 0 | 0 | 0 | 0 | 0 | 105 | 0 | 0 | 0 | 0 | 0 | 0
| 106 | 400.381 | 29.9205 | 561.7227 | 992.1614 | 22.1211 | 8.859 | 400.381 | 29.9205 | 561.7227 | 992.1614 | 22.1211 | 8.859 | 106 | 441.5004 | 59.1242 | 560.5611 | 1061.159 | 22.2052 | 9.1057 | 0 | 0 | 0 | 0 | 0 | 0 | 106 | 491.4857 | 63.1019 | 560.3944 | 1114.6565 | 22.2998 | 9.1064 | 0 | 0 | 0 | 0 | 0 | 0 | 106 | 400.381 | 29.9205 | 561.7227 | 992.1614 | 22.1211 | 8.859 | 106 | 0 | 0 | 0 | 0 | 0 | 0 | 106 | 0 | 0 | 0 | 0 | 0 | 0
| 107 | 403.8132 | 30.1131 | 566.974 | 1001.0426 | 22.0404 | 8.8245 | 403.8132 | 30.1131 | 566.974 | 1001.0426 | 22.0404 | 8.8245 | 107 | 445.1752 | 59.5193 | 565.7745 | 1070.4382 | 22.0498 | 9.0426 | 0 | 0 | 0 | 0 | 0 | 0 | 107 | 495.5061 | 63.5303 | 565.6022 | 1124.3052 | 22.1079 | 9.0263 | 0 | 0 | 0 | 0 | 0 | 0 | 107 | 403.8132 | 30.1131 | 566.974 | 1001.0426 | 22.0404 | 8.8245 | 107 | 0 | 0 | 0 | 0 | 0 | 0 | 107 | 0 | 0 | 0 | 0 | 0 | 0
| 108 | 407.2453 | 30.3058 | 572.2253 | 1009.9238 | 21.9598 | 8.79 | 407.2453 | 30.3058 | 572.2253 | 1009.9238 | 21.9598 | 8.79 | 108 | 448.8499 | 59.9144 | 570.9879 | 1079.7175 | 21.8944 | 8.9795 | 0 | 0 | 0 | 0 | 0 | 0 | 108 | 499.5264 | 63.9588 | 570.8101 | 1133.9539 | 21.9159 | 8.9462 | 0 | 0 | 0 | 0 | 0 | 0 | 108 | 407.2453 | 30.3058 | 572.2253 | 1009.9238 | 21.9598 | 8.79 | 108 | 0 | 0 | 0 | 0 | 0 | 0 | 108 | 0 | 0 | 0 | 0 | 0 | 0
| 109 | 410.6775 | 30.4984 | 577.4766 | 1018.805 | 21.8791 | 8.7555 | 410.6775 | 30.4984 | 577.4766 | 1018.805 | 21.8791 | 8.7555 | 109 | 452.5247 | 60.3095 | 576.2013 | 1088.9968 | 21.739 | 8.9163 | 0 | 0 | 0 | 0 | 0 | 0 | 109 | 503.5468 | 64.3873 | 576.0179 | 1143.6026 | 21.724 | 8.8661 | 0 | 0 | 0 | 0 | 0 | 0 | 109 | 410.6775 | 30.4984 | 577.4766 | 1018.805 | 21.8791 | 8.7555 | 109 | 0 | 0 | 0 | 0 | 0 | 0 | 109 | 0 | 0 | 0 | 0 | 0 | 0
| 110 | 414.1096 | 30.6911 | 582.728 | 1027.6863 | 21.7984 | 8.721 | 414.1096 | 30.6911 | 582.728 | 1027.6863 | 21.7984 | 8.721 | 110 | 456.1994 | 60.7046 | 581.4147 | 1098.2761 | 21.5836 | 8.8532 | 0 | 0 | 0 | 0 | 0 | 0 | 110 | 507.5671 | 64.8157 | 581.2258 | 1153.2513 | 21.5321 | 8.786 | 0 | 0 | 0 | 0 | 0 | 0 | 110 | 414.1096 | 30.6911 | 582.728 | 1027.6863 | 21.7984 | 8.721 | 110 | 0 | 0 | 0 | 0 | 0 | 0 | 110 | 0 | 0 | 0 | 0 | 0 | 0
| 111 | 417.5417 | 30.8837 | 587.9793 | 1036.5675 | 21.7177 | 8.6865 | 417.5417 | 30.8837 | 587.9793 | 1036.5675 | 21.7177 | 8.6865 | 111 | 459.8742 | 61.0997 | 586.6281 | 1107.5554 | 21.4282 | 8.7901 | 0 | 0 | 0 | 0 | 0 | 0 | 111 | 511.5875 | 65.2442 | 586.4336 | 1162.9 | 21.3401 | 8.7058 | 0 | 0 | 0 | 0 | 0 | 0 | 111 | 417.5417 | 30.8837 | 587.9793 | 1036.5675 | 21.7177 | 8.6865 | 111 | 0 | 0 | 0 | 0 | 0 | 0 | 111 | 0 | 0 | 0 | 0 | 0 | 0
| 112 | 420.9739 | 31.0764 | 593.2306 | 1045.4487 | 21.637 | 8.652 | 420.9739 | 31.0764 | 593.2306 | 1045.4487 | 21.637 | 8.652 | 112 | 463.5489 | 61.4949 | 591.8415 | 1116.8346 | 21.2728 | 8.727 | 0 | 0 | 0 | 0 | 0 | 0 | 112 | 515.6079 | 65.6727 | 591.6415 | 1172.5487 | 21.1482 | 8.6257 | 0 | 0 | 0 | 0 | 0 | 0 | 112 | 420.9739 | 31.0764 | 593.2306 | 1045.4487 | 21.637 | 8.652 | 112 | 0 | 0 | 0 | 0 | 0 | 0 | 112 | 0 | 0 | 0 | 0 | 0 | 0
| 113 | 424.406 | 31.269 | 598.4819 | 1054.3299 | 21.5563 | 8.6175 | 424.406 | 31.269 | 598.4819 | 1054.3299 | 21.5563 | 8.6175 | 113 | 467.2236 | 61.89 | 597.0549 | 1126.1139 | 21.1174 | 8.6639 | 0 | 0 | 0 | 0 | 0 | 0 | 113 | 519.6282 | 66.1012 | 596.8494 | 1182.1974 | 20.9562 | 8.5456 | 0 | 0 | 0 | 0 | 0 | 0 | 113 | 424.406 | 31.269 | 598.4819 | 1054.3299 | 21.5563 | 8.6175 | 113 | 0 | 0 | 0 | 0 | 0 | 0 | 113 | 0 | 0 | 0 | 0 | 0 | 0
| 114 | 427.8381 | 31.4616 | 603.7332 | 1063.2111 | 21.4756 | 8.583 | 427.8381 | 31.4616 | 603.7332 | 1063.2111 | 21.4756 | 8.583 | 114 | 470.8984 | 62.2851 | 602.2683 | 1135.3932 | 20.962 | 8.6008 | 0 | 0 | 0 | 0 | 0 | 0 | 114 | 523.6486 | 66.5296 | 602.0572 | 1191.8461 | 20.7643 | 8.4655 | 0 | 0 | 0 | 0 | 0 | 0 | 114 | 427.8381 | 31.4616 | 603.7332 | 1063.2111 | 21.4756 | 8.583 | 114 | 0 | 0 | 0 | 0 | 0 | 0 | 114 | 0 | 0 | 0 | 0 | 0 | 0
| 115 | 431.2703 | 31.6543 | 608.9845 | 1072.0923 | 21.395 | 8.5485 | 431.2703 | 31.6543 | 608.9845 | 1072.0923 | 21.395 | 8.5485 | 115 | 474.5731 | 62.6802 | 607.4817 | 1144.6725 | 20.8066 | 8.5377 | 0 | 0 | 0 | 0 | 0 | 0 | 115 | 527.6689 | 66.9581 | 607.2651 | 1201.4948 | 20.5723 | 8.3854 | 0 | 0 | 0 | 0 | 0 | 0 | 115 | 431.2703 | 31.6543 | 608.9845 | 1072.0923 | 21.395 | 8.5485 | 115 | 0 | 0 | 0 | 0 | 0 | 0 | 115 | 0 | 0 | 0 | 0 | 0 | 0
| 116 | 434.7024 | 31.8469 | 614.2358 | 1080.9735 | 21.3143 | 8.514 | 434.7024 | 31.8469 | 614.2358 | 1080.9735 | 21.3143 | 8.514 | 116 | 478.2479 | 63.0753 | 612.6951 | 1153.9518 | 20.6512 | 8.4745 | 0 | 0 | 0 | 0 | 0 | 0 | 116 | 531.6893 | 67.3866 | 612.4729 | 1211.1435 | 20.3804 | 8.3052 | 0 | 0 | 0 | 0 | 0 | 0 | 116 | 434.7024 | 31.8469 | 614.2358 | 1080.9735 | 21.3143 | 8.514 | 116 | 0 | 0 | 0 | 0 | 0 | 0 | 116 | 0 | 0 | 0 | 0 | 0 | 0
| 117 | 438.1346 | 32.0396 | 619.4871 | 1089.8547 | 21.2336 | 8.4794 | 438.1346 | 32.0396 | 619.4871 | 1089.8547 | 21.2336 | 8.4794 | 117 | 481.9226 | 63.4704 | 617.9085 | 1163.2311 | 20.4958 | 8.4114 | 0 | 0 | 0 | 0 | 0 | 0 | 117 | 535.7097 | 67.815 | 617.6808 | 1220.7922 | 20.1884 | 8.2251 | 0 | 0 | 0 | 0 | 0 | 0 | 117 | 438.1346 | 32.0396 | 619.4871 | 1089.8547 | 21.2336 | 8.4794 | 117 | 0 | 0 | 0 | 0 | 0 | 0 | 117 | 0 | 0 | 0 | 0 | 0 | 0
| 118 | 441.5667 | 32.2322 | 624.7384 | 1098.736 | 21.1529 | 8.4449 | 441.5667 | 32.2322 | 624.7384 | 1098.736 | 21.1529 | 8.4449 | 118 | 485.5974 | 63.8656 | 623.1219 | 1172.5103 | 20.3404 | 8.3483 | 0 | 0 | 0 | 0 | 0 | 0 | 118 | 539.73 | 68.2435 | 622.8886 | 1230.4409 | 19.9965 | 8.145 | 0 | 0 | 0 | 0 | 0 | 0 | 118 | 441.5667 | 32.2322 | 624.7384 | 1098.736 | 21.1529 | 8.4449 | 118 | 0 | 0 | 0 | 0 | 0 | 0 | 118 | 0 | 0 | 0 | 0 | 0 | 0
| 119 | 444.9988 | 32.4249 | 629.9898 | 1107.6172 | 21.0722 | 8.4104 | 444.9988 | 32.4249 | 629.9898 | 1107.6172 | 21.0722 | 8.4104 | 119 | 489.2721 | 64.2607 | 628.3353 | 1181.7896 | 20.185 | 8.2852 | 0 | 0 | 0 | 0 | 0 | 0 | 119 | 543.7504 | 68.672 | 628.0965 | 1240.0896 | 19.8045 | 8.0649 | 0 | 0 | 0 | 0 | 0 | 0 | 119 | 444.9988 | 32.4249 | 629.9898 | 1107.6172 | 21.0722 | 8.4104 | 119 | 0 | 0 | 0 | 0 | 0 | 0 | 119 | 0 | 0 | 0 | 0 | 0 | 0
| 120 | 448.431 | 32.6175 | 635.2411 | 1116.4984 | 20.9915 | 8.3759 | 448.431 | 32.6175 | 635.2411 | 1116.4984 | 20.9915 | 8.3759 | 120 | 492.9469 | 64.6558 | 633.5487 | 1191.0689 | 20.0296 | 8.2221 | 0 | 0 | 0 | 0 | 0 | 0 | 120 | 547.7707 | 69.1004 | 633.3044 | 1249.7383 | 19.6126 | 7.9847 | 0 | 0 | 0 | 0 | 0 | 0 | 120 | 448.431 | 32.6175 | 635.2411 | 1116.4984 | 20.9915 | 8.3759 | 120 | 0 | 0 | 0 | 0 | 0 | 0 | 120 | 0 | 0 | 0 | 0 | 0 | 0
| 121 | 451.8631 | 32.8101 | 640.4924 | 1125.3796 | 20.9108 | 8.3414 | 451.8631 | 32.8101 | 640.4924 | 1125.3796 | 20.9108 | 8.3414 | 121 | 496.6216 | 65.0509 | 638.7621 | 1200.3482 | 19.8742 | 8.159 | 0 | 0 | 0 | 0 | 0 | 0 | 121 | 551.7911 | 69.5289 | 638.5122 | 1259.387 | 19.4206 | 7.9046 | 0 | 0 | 0 | 0 | 0 | 0 | 121 | 451.8631 | 32.8101 | 640.4924 | 1125.3796 | 20.9108 | 8.3414 | 121 | 0 | 0 | 0 | 0 | 0 | 0 | 121 | 0 | 0 | 0 | 0 | 0 | 0
| 122 | 455.2952 | 33.0028 | 645.7437 | 1134.2608 | 20.8302 | 8.3069 | 455.2952 | 33.0028 | 645.7437 | 1134.2608 | 20.8302 | 8.3069 | 122 | 500.2963 | 65.446 | 643.9756 | 1209.6275 | 19.7188 | 8.0958 | 0 | 0 | 0 | 0 | 0 | 0 | 122 | 555.8115 | 69.9574 | 643.7201 | 1269.0357 | 19.2287 | 7.8245 | 0 | 0 | 0 | 0 | 0 | 0 | 122 | 455.2952 | 33.0028 | 645.7437 | 1134.2608 | 20.8302 | 8.3069 | 122 | 0 | 0 | 0 | 0 | 0 | 0 | 122 | 0 | 0 | 0 | 0 | 0 | 0
| 123 | 458.7274 | 33.1954 | 650.995 | 1143.142 | 20.7495 | 8.2724 | 458.7274 | 33.1954 | 650.995 | 1143.142 | 20.7495 | 8.2724 | 123 | 503.9711 | 65.8411 | 649.189 | 1218.9067 | 19.5634 | 8.0327 | 0 | 0 | 0 | 0 | 0 | 0 | 123 | 559.8318 | 70.3859 | 648.9279 | 1278.6844 | 19.0368 | 7.7444 | 0 | 0 | 0 | 0 | 0 | 0 | 123 | 458.7274 | 33.1954 | 650.995 | 1143.142 | 20.7495 | 8.2724 | 123 | 0 | 0 | 0 | 0 | 0 | 0 | 123 | 0 | 0 | 0 | 0 | 0 | 0
| 124 | 462.1595 | 33.3881 | 656.2463 | 1152.0232 | 20.6688 | 8.2379 | 462.1595 | 33.3881 | 656.2463 | 1152.0232 | 20.6688 | 8.2379 | 124 | 507.6458 | 66.2363 | 654.4024 | 1228.186 | 19.408 | 7.9696 | 0 | 0 | 0 | 0 | 0 | 0 | 124 | 563.8522 | 70.8143 | 654.1358 | 1288.3331 | 18.8448 | 7.6643 | 0 | 0 | 0 | 0 | 0 | 0 | 124 | 462.1595 | 33.3881 | 656.2463 | 1152.0232 | 20.6688 | 8.2379 | 124 | 0 | 0 | 0 | 0 | 0 | 0 | 124 | 0 | 0 | 0 | 0 | 0 | 0
| 125 | 465.5917 | 33.5807 | 661.4976 | 1160.9045 | 20.5881 | 8.2034 | 465.5917 | 33.5807 | 661.4976 | 1160.9045 | 20.5881 | 8.2034 | 125 | 511.3206 | 66.6314 | 659.6158 | 1237.4653 | 19.2526 | 7.9065 | 0 | 0 | 0 | 0 | 0 | 0 | 125 | 567.8725 | 71.2428 | 659.3436 | 1297.9818 | 18.6529 | 7.5841 | 0 | 0 | 0 | 0 | 0 | 0 | 125 | 465.5917 | 33.5807 | 661.4976 | 1160.9045 | 20.5881 | 8.2034 | 125 | 0 | 0 | 0 | 0 | 0 | 0 | 125 | 0 | 0 | 0 | 0 | 0 | 0
| 126 | 469.0238 | 33.7734 | 666.7489 | 1169.7857 | 20.5074 | 8.1689 | 469.0238 | 33.7734 | 666.7489 | 1169.7857 | 20.5074 | 8.1689 | 126 | 514.9953 | 67.0265 | 664.8292 | 1246.7446 | 19.0972 | 7.8434 | 0 | 0 | 0 | 0 | 0 | 0 | 126 | 571.8929 | 71.6713 | 664.5515 | 1307.6305 | 18.4609 | 7.504 | 0 | 0 | 0 | 0 | 0 | 0 | 126 | 469.0238 | 33.7734 | 666.7489 | 1169.7857 | 20.5074 | 8.1689 | 126 | 0 | 0 | 0 | 0 | 0 | 0 | 126 | 0 | 0 | 0 | 0 | 0 | 0
| 127 | 472.4559 | 33.966 | 672.0002 | 1178.6669 | 20.4267 | 8.1343 | 472.4559 | 33.966 | 672.0002 | 1178.6669 | 20.4267 | 8.1343 | 127 | 518.6701 | 67.4216 | 670.0426 | 1256.0239 | 18.9418 | 7.7803 | 0 | 0 | 0 | 0 | 0 | 0 | 127 | 575.9133 | 72.0997 | 669.7594 | 1317.2792 | 18.269 | 7.4239 | 0 | 0 | 0 | 0 | 0 | 0 | 127 | 472.4559 | 33.966 | 672.0002 | 1178.6669 | 20.4267 | 8.1343 | 127 | 0 | 0 | 0 | 0 | 0 | 0 | 127 | 0 | 0 | 0 | 0 | 0 | 0
| 128 | 475.8881 | 34.1586 | 677.2516 | 1187.5481 | 20.346 | 8.0998 | 475.8881 | 34.1586 | 677.2516 | 1187.5481 | 20.346 | 8.0998 | 128 | 522.3448 | 67.8167 | 675.256 | 1265.3032 | 18.7864 | 7.7172 | 0 | 0 | 0 | 0 | 0 | 0 | 128 | 579.9336 | 72.5282 | 674.9672 | 1326.9279 | 18.077 | 7.3438 | 0 | 0 | 0 | 0 | 0 | 0 | 128 | 475.8881 | 34.1586 | 677.2516 | 1187.5481 | 20.346 | 8.0998 | 128 | 0 | 0 | 0 | 0 | 0 | 0 | 128 | 0 | 0 | 0 | 0 | 0 | 0
| 129 | 479.3202 | 34.3513 | 682.5029 | 1196.4293 | 20.2654 | 8.0653 | 479.3202 | 34.3513 | 682.5029 | 1196.4293 | 20.2654 | 8.0653 | 129 | 526.0196 | 68.2119 | 680.4694 | 1274.5824 | 18.631 | 7.654 | 0 | 0 | 0 | 0 | 0 | 0 | 129 | 583.954 | 72.9567 | 680.1751 | 1336.5766 | 17.8851 | 7.2637 | 0 | 0 | 0 | 0 | 0 | 0 | 129 | 479.3202 | 34.3513 | 682.5029 | 1196.4293 | 20.2654 | 8.0653 | 129 | 0 | 0 | 0 | 0 | 0 | 0 | 129 | 0 | 0 | 0 | 0 | 0 | 0
| 130 | 482.7523 | 34.5439 | 687.7542 | 1205.3105 | 20.1847 | 8.0308 | 482.7523 | 34.5439 | 687.7542 | 1205.3105 | 20.1847 | 8.0308 | 130 | 529.6943 | 68.607 | 685.6828 | 1283.8617 | 18.4756 | 7.5909 | 0 | 0 | 0 | 0 | 0 | 0 | 130 | 587.9743 | 73.3851 | 685.3829 | 1346.2253 | 17.6931 | 7.1835 | 0 | 0 | 0 | 0 | 0 | 0 | 130 | 482.7523 | 34.5439 | 687.7542 | 1205.3105 | 20.1847 | 8.0308 | 130 | 0 | 0 | 0 | 0 | 0 | 0 | 130 | 0 | 0 | 0 | 0 | 0 | 0
| 131 | 486.1845 | 34.7366 | 693.0055 | 1214.1917 | 20.104 | 7.9963 | 486.1845 | 34.7366 | 693.0055 | 1214.1917 | 20.104 | 7.9963 | 131 | 533.369 | 69.0021 | 690.8962 | 1293.141 | 18.3202 | 7.5278 | 0 | 0 | 0 | 0 | 0 | 0 | 131 | 591.9947 | 73.8136 | 690.5908 | 1355.874 | 17.5012 | 7.1034 | 0 | 0 | 0 | 0 | 0 | 0 | 131 | 486.1845 | 34.7366 | 693.0055 | 1214.1917 | 20.104 | 7.9963 | 131 | 0 | 0 | 0 | 0 | 0 | 0 | 131 | 0 | 0 | 0 | 0 | 0 | 0
| 132 | 489.6166 | 34.9292 | 698.2568 | 1223.073 | 20.0233 | 7.9618 | 489.6166 | 34.9292 | 698.2568 | 1223.073 | 20.0233 | 7.9618 | 132 | 537.0438 | 69.3972 | 696.1096 | 1302.4203 | 18.1648 | 7.4647 | 0 | 0 | 0 | 0 | 0 | 0 | 132 | 596.015 | 74.2421 | 695.7986 | 1365.5227 | 17.3092 | 7.0233 | 0 | 0 | 0 | 0 | 0 | 0 | 132 | 489.6166 | 34.9292 | 698.2568 | 1223.073 | 20.0233 | 7.9618 | 132 | 0 | 0 | 0 | 0 | 0 | 0 | 132 | 0 | 0 | 0 | 0 | 0 | 0
| 133 | 493.0488 | 35.1219 | 703.5081 | 1231.9542 | 19.9426 | 7.9273 | 493.0488 | 35.1219 | 703.5081 | 1231.9542 | 19.9426 | 7.9273 | 133 | 540.7185 | 69.7923 | 701.323 | 1311.6996 | 18.0094 | 7.4016 | 0 | 0 | 0 | 0 | 0 | 0 | 133 | 600.0354 | 74.6706 | 701.0065 | 1375.1714 | 17.1173 | 6.9432 | 0 | 0 | 0 | 0 | 0 | 0 | 133 | 493.0488 | 35.1219 | 703.5081 | 1231.9542 | 19.9426 | 7.9273 | 133 | 0 | 0 | 0 | 0 | 0 | 0 | 133 | 0 | 0 | 0 | 0 | 0 | 0
| 134 | 496.4809 | 35.3145 | 708.7594 | 1240.8354 | 19.8619 | 7.8928 | 496.4809 | 35.3145 | 708.7594 | 1240.8354 | 19.8619 | 7.8928 | 134 | 544.3933 | 70.1874 | 706.5364 | 1320.9788 | 17.854 | 7.3385 | 0 | 0 | 0 | 0 | 0 | 0 | 134 | 604.0558 | 75.099 | 706.2143 | 1384.8201 | 16.9253 | 6.8631 | 0 | 0 | 0 | 0 | 0 | 0 | 134 | 496.4809 | 35.3145 | 708.7594 | 1240.8354 | 19.8619 | 7.8928 | 134 | 0 | 0 | 0 | 0 | 0 | 0 | 134 | 0 | 0 | 0 | 0 | 0 | 0
| 135 | 499.913 | 35.5071 | 714.0107 | 1249.7166 | 19.7812 | 7.8583 | 499.913 | 35.5071 | 714.0107 | 1249.7166 | 19.7812 | 7.8583 | 135 | 548.068 | 70.5826 | 711.7498 | 1330.2581 | 17.6986 | 7.2753 | 0 | 0 | 0 | 0 | 0 | 0 | 135 | 608.0761 | 75.5275 | 711.4222 | 1394.4688 | 16.7334 | 6.7829 | 0 | 0 | 0 | 0 | 0 | 0 | 135 | 499.913 | 35.5071 | 714.0107 | 1249.7166 | 19.7812 | 7.8583 | 135 | 0 | 0 | 0 | 0 | 0 | 0 | 135 | 0 | 0 | 0 | 0 | 0 | 0
| 136 | 503.3452 | 35.6998 | 719.262 | 1258.5978 | 19.7006 | 7.8238 | 503.3452 | 35.6998 | 719.262 | 1258.5978 | 19.7006 | 7.8238 | 136 | 551.7428 | 70.9777 | 716.9632 | 1339.5374 | 17.5432 | 7.2122 | 0 | 0 | 0 | 0 | 0 | 0 | 136 | 612.0965 | 75.956 | 716.6301 | 1404.1175 | 16.5415 | 6.7028 | 0 | 0 | 0 | 0 | 0 | 0 | 136 | 503.3452 | 35.6998 | 719.262 | 1258.5978 | 19.7006 | 7.8238 | 136 | 0 | 0 | 0 | 0 | 0 | 0 | 136 | 0 | 0 | 0 | 0 | 0 | 0
| 137 | 506.7773 | 35.8924 | 724.5134 | 1267.479 | 19.6199 | 7.7892 | 506.7773 | 35.8924 | 724.5134 | 1267.479 | 19.6199 | 7.7892 | 137 | 555.4175 | 71.3728 | 722.1766 | 1348.8167 | 17.3878 | 7.1491 | 0 | 0 | 0 | 0 | 0 | 0 | 137 | 616.1168 | 76.3844 | 721.8379 | 1413.7662 | 16.3495 | 6.6227 | 0 | 0 | 0 | 0 | 0 | 0 | 137 | 506.7773 | 35.8924 | 724.5134 | 1267.479 | 19.6199 | 7.7892 | 137 | 0 | 0 | 0 | 0 | 0 | 0 | 137 | 0 | 0 | 0 | 0 | 0 | 0
| 138 | 510.2094 | 36.0851 | 729.7647 | 1276.3602 | 19.5392 | 7.7547 | 510.2094 | 36.0851 | 729.7647 | 1276.3602 | 19.5392 | 7.7547 | 138 | 559.0922 | 71.7679 | 727.39 | 1358.096 | 17.2324 | 7.086 | 0 | 0 | 0 | 0 | 0 | 0 | 138 | 620.1372 | 76.8129 | 727.0458 | 1423.4149 | 16.1576 | 6.5426 | 0 | 0 | 0 | 0 | 0 | 0 | 138 | 510.2094 | 36.0851 | 729.7647 | 1276.3602 | 19.5392 | 7.7547 | 138 | 0 | 0 | 0 | 0 | 0 | 0 | 138 | 0 | 0 | 0 | 0 | 0 | 0
| 139 | 513.6416 | 36.2777 | 735.016 | 1285.2414 | 19.4585 | 7.7202 | 513.6416 | 36.2777 | 735.016 | 1285.2414 | 19.4585 | 7.7202 | 139 | 562.767 | 72.163 | 732.6034 | 1367.3752 | 17.077 | 7.0229 | 0 | 0 | 0 | 0 | 0 | 0 | 139 | 624.1576 | 77.2414 | 732.2536 | 1433.0636 | 15.9656 | 6.4625 | 0 | 0 | 0 | 0 | 0 | 0 | 139 | 513.6416 | 36.2777 | 735.016 | 1285.2414 | 19.4585 | 7.7202 | 139 | 0 | 0 | 0 | 0 | 0 | 0 | 139 | 0 | 0 | 0 | 0 | 0 | 0
| 140 | 517.0737 | 36.4703 | 740.2673 | 1294.1227 | 19.3778 | 7.6857 | 517.0737 | 36.4703 | 740.2673 | 1294.1227 | 19.3778 | 7.6857 | 140 | 566.4417 | 72.5581 | 737.8168 | 1376.6545 | 16.9216 | 6.9598 | 0 | 0 | 0 | 0 | 0 | 0 | 140 | 628.1779 | 77.6698 | 737.4615 | 1442.7123 | 15.7737 | 6.3823 | 0 | 0 | 0 | 0 | 0 | 0 | 140 | 517.0737 | 36.4703 | 740.2673 | 1294.1227 | 19.3778 | 7.6857 | 140 | 0 | 0 | 0 | 0 | 0 | 0 | 140 | 0 | 0 | 0 | 0 | 0 | 0
| 141 | 520.5059 | 36.663 | 745.5186 | 1303.0039 | 19.2971 | 7.6512 | 520.5059 | 36.663 | 745.5186 | 1303.0039 | 19.2971 | 7.6512 | 141 | 570.1165 | 72.9533 | 743.0302 | 1385.9338 | 16.7662 | 6.8967 | 0 | 0 | 0 | 0 | 0 | 0 | 141 | 632.1983 | 78.0983 | 742.6693 | 1452.361 | 15.5817 | 6.3022 | 0 | 0 | 0 | 0 | 0 | 0 | 141 | 520.5059 | 36.663 | 745.5186 | 1303.0039 | 19.2971 | 7.6512 | 141 | 0 | 0 | 0 | 0 | 0 | 0 | 141 | 0 | 0 | 0 | 0 | 0 | 0
| 142 | 523.938 | 36.8556 | 750.7699 | 1311.8851 | 19.2165 | 7.6167 | 523.938 | 36.8556 | 750.7699 | 1311.8851 | 19.2165 | 7.6167 | 142 | 573.7912 | 73.3484 | 748.2436 | 1395.2131 | 16.6108 | 6.8335 | 0 | 0 | 0 | 0 | 0 | 0 | 142 | 636.2186 | 78.5268 | 747.8772 | 1462.0097 | 15.3898 | 6.2221 | 0 | 0 | 0 | 0 | 0 | 0 | 142 | 523.938 | 36.8556 | 750.7699 | 1311.8851 | 19.2165 | 7.6167 | 142 | 0 | 0 | 0 | 0 | 0 | 0 | 142 | 0 | 0 | 0 | 0 | 0 | 0
| 143 | 527.3701 | 37.0483 | 756.0212 | 1320.7663 | 19.1358 | 7.5822 | 527.3701 | 37.0483 | 756.0212 | 1320.7663 | 19.1358 | 7.5822 | 143 | 577.466 | 73.7435 | 753.457 | 1404.4924 | 16.4554 | 6.7704 | 0 | 0 | 0 | 0 | 0 | 0 | 143 | 640.239 | 78.9553 | 753.0851 | 1471.6584 | 15.1978 | 6.142 | 0 | 0 | 0 | 0 | 0 | 0 | 143 | 527.3701 | 37.0483 | 756.0212 | 1320.7663 | 19.1358 | 7.5822 | 143 | 0 | 0 | 0 | 0 | 0 | 0 | 143 | 0 | 0 | 0 | 0 | 0 | 0
| 144 | 530.8023 | 37.2409 | 761.2725 | 1329.6475 | 19.0551 | 7.5477 | 530.8023 | 37.2409 | 761.2725 | 1329.6475 | 19.0551 | 7.5477 | 144 | 581.1407 | 74.1386 | 758.6704 | 1413.7717 | 16.3 | 6.7073 | 0 | 0 | 0 | 0 | 0 | 0 | 144 | 644.2594 | 79.3837 | 758.2929 | 1481.3071 | 15.0059 | 6.0619 | 0 | 0 | 0 | 0 | 0 | 0 | 144 | 530.8023 | 37.2409 | 761.2725 | 1329.6475 | 19.0551 | 7.5477 | 144 | 0 | 0 | 0 | 0 | 0 | 0 | 144 | 0 | 0 | 0 | 0 | 0 | 0
| 145 | 534.2344 | 37.4336 | 766.5238 | 1338.5287 | 18.9744 | 7.5132 | 534.2344 | 37.4336 | 766.5238 | 1338.5287 | 18.9744 | 7.5132 | 145 | 584.8155 | 74.5337 | 763.8838 | 1423.0509 | 16.1446 | 6.6442 | 0 | 0 | 0 | 0 | 0 | 0 | 145 | 648.2797 | 79.8122 | 763.5008 | 1490.9558 | 14.8139 | 5.9817 | 0 | 0 | 0 | 0 | 0 | 0 | 145 | 534.2344 | 37.4336 | 766.5238 | 1338.5287 | 18.9744 | 7.5132 | 145 | 0 | 0 | 0 | 0 | 0 | 0 | 145 | 0 | 0 | 0 | 0 | 0 | 0
| 146 | 537.6665 | 37.6262 | 771.7752 | 1347.4099 | 18.8937 | 7.4787 | 537.6665 | 37.6262 | 771.7752 | 1347.4099 | 18.8937 | 7.4787 | 146 | 588.4902 | 74.9288 | 769.0972 | 1432.3302 | 15.9892 | 6.5811 | 0 | 0 | 0 | 0 | 0 | 0 | 146 | 652.3001 | 80.2407 | 768.7086 | 1500.6045 | 14.622 | 5.9016 | 0 | 0 | 0 | 0 | 0 | 0 | 146 | 537.6665 | 37.6262 | 771.7752 | 1347.4099 | 18.8937 | 7.4787 | 146 | 0 | 0 | 0 | 0 | 0 | 0 | 146 | 0 | 0 | 0 | 0 | 0 | 0
| 147 | 541.0987 | 37.8188 | 777.0265 | 1356.2912 | 18.813 | 7.4441 | 541.0987 | 37.8188 | 777.0265 | 1356.2912 | 18.813 | 7.4441 | 147 | 592.1649 | 75.324 | 774.3106 | 1441.6095 | 15.8338 | 6.518 | 0 | 0 | 0 | 0 | 0 | 0 | 147 | 656.3204 | 80.6691 | 773.9165 | 1510.2532 | 14.43 | 5.8215 | 0 | 0 | 0 | 0 | 0 | 0 | 147 | 541.0987 | 37.8188 | 777.0265 | 1356.2912 | 18.813 | 7.4441 | 147 | 0 | 0 | 0 | 0 | 0 | 0 | 147 | 0 | 0 | 0 | 0 | 0 | 0
| 148 | 544.5308 | 38.0115 | 782.2778 | 1365.1724 | 18.7323 | 7.4096 | 544.5308 | 38.0115 | 782.2778 | 1365.1724 | 18.7323 | 7.4096 | 148 | 595.8397 | 75.7191 | 779.524 | 1450.8888 | 15.6784 | 6.4548 | 0 | 0 | 0 | 0 | 0 | 0 | 148 | 660.3408 | 81.0976 | 779.1243 | 1519.9019 | 14.2381 | 5.7414 | 0 | 0 | 0 | 0 | 0 | 0 | 148 | 544.5308 | 38.0115 | 782.2778 | 1365.1724 | 18.7323 | 7.4096 | 148 | 0 | 0 | 0 | 0 | 0 | 0 | 148 | 0 | 0 | 0 | 0 | 0 | 0
| 149 | 547.963 | 38.2041 | 787.5291 | 1374.0536 | 18.6517 | 7.3751 | 547.963 | 38.2041 | 787.5291 | 1374.0536 | 18.6517 | 7.3751 | 149 | 599.5144 | 76.1142 | 784.7374 | 1460.1681 | 15.523 | 6.3917 | 0 | 0 | 0 | 0 | 0 | 0 | 149 | 664.3612 | 81.5261 | 784.3322 | 1529.5506 | 14.0462 | 5.6612 | 0 | 0 | 0 | 0 | 0 | 0 | 149 | 547.963 | 38.2041 | 787.5291 | 1374.0536 | 18.6517 | 7.3751 | 149 | 0 | 0 | 0 | 0 | 0 | 0 | 149 | 0 | 0 | 0 | 0 | 0 | 0
| 150 | 551.3951 | 38.3968 | 792.7804 | 1382.9348 | 18.571 | 7.3406 | 551.3951 | 38.3968 | 792.7804 | 1382.9348 | 18.571 | 7.3406 | 150 | 603.1892 | 76.5093 | 789.9509 | 1469.4473 | 15.3676 | 6.3286 | 0 | 0 | 0 | 0 | 0 | 0 | 150 | 668.3815 | 81.9545 | 789.5401 | 1539.1993 | 13.8542 | 5.5811 | 0 | 0 | 0 | 0 | 0 | 0 | 150 | 551.3951 | 38.3968 | 792.7804 | 1382.9348 | 18.571 | 7.3406 | 150 | 0 | 0 | 0 | 0 | 0 | 0 | 150 | 0 | 0 | 0 | 0 | 0 | 0
[54 empty] | Delta T = | 20
DT=20 | Volume | Transmissieverlies | Ventilatieverlies | Opwarmtoeslag | Totaal verlies | Verlies /opp | Verlies /vol | Transmissieverlies | Ventilatieverlies | Opwarmtoeslag | Totaal verlies | Verlies /opp | Verlies /vol | Volume | Transmissieverlies | Ventilatieverlies | Opwarmtoeslag | Totaal verlies | Verlies /opp | Verlies /vol | Transmissieverlies | Ventilatieverlies | Opwarmtoeslag | Totaal verlies | Verlies /opp | Verlies /vol | Volume | Transmissieverlies | Ventilatieverlies | Opwarmtoeslag | Totaal verlies | Verlies /opp | Verlies /vol | Transmissieverlies | Ventilatieverlies | Opwarmtoeslag | Totaal verlies | Verlies /opp | Verlies /vol | Volume | Transmissieverlies | Ventilatieverlies | Opwarmtoeslag | Totaal verlies | Verlies /opp | Verlies /vol | Volume | Transmissieverlies | Ventilatieverlies | Opwarmtoeslag | Totaal verlies | Verlies /opp | Verlies /vol | Volume | Transmissieverlies | Ventilatieverlies | Opwarmtoeslag | Totaal verlies | Verlies /opp | Verlies /vol
| 10 | 92.7112 | 15.0397 | 57.1857 | 165.2995 | 34.283 | 14.1381 | 92.7112 | 15.0397 | 57.1857 | 165.2995 | 34.283 | 14.1381 | 10 | 115.0153 | 28.1483 | 56.3888 | 199.7239 | 41.189 | 16.954 | 0 | 0 | 0 | 0 | 0 | 0 | 10 | 139.5815 | 29.3162 | 60.4401 | 229.5354 | 48.5926 | 19.9462 | 0 | 0 | 0 | 0 | 0 | 0 | 10 | 92.7112 | 15.0397 | 57.1857 | 165.2995 | 34.283 | 14.1381 | 10 | 0 | 0 | 0 | 0 | 0 | 0 | 10 | 0 | 0 | 0 | 0 | 0 | 0
| 11 | 96.7916 | 15.2967 | 62.442 | 174.8907 | 34.1763 | 14.0918 | 96.7916 | 15.2967 | 62.442 | 174.8907 | 34.1763 | 14.0918 | 11 | 119.5654 | 28.6791 | 61.651 | 210.0601 | 41.0261 | 16.884 | 0 | 0 | 0 | 0 | 0 | 0 | 11 | 144.6201 | 29.8905 | 65.6479 | 240.3544 | 48.3504 | 19.8465 | 0 | 0 | 0 | 0 | 0 | 0 | 11 | 96.7916 | 15.2967 | 62.442 | 174.8907 | 34.1763 | 14.0918 | 11 | 0 | 0 | 0 | 0 | 0 | 0 | 11 | 0 | 0 | 0 | 0 | 0 | 0
| 12 | 100.872 | 15.5538 | 67.6983 | 184.4819 | 34.0696 | 14.0455 | 100.872 | 15.5538 | 67.6983 | 184.4819 | 34.0696 | 14.0455 | 12 | 124.1156 | 29.21 | 66.9132 | 220.3963 | 40.8632 | 16.8141 | 0 | 0 | 0 | 0 | 0 | 0 | 12 | 149.6587 | 30.4649 | 70.8558 | 251.1733 | 48.1081 | 19.7469 | 0 | 0 | 0 | 0 | 0 | 0 | 12 | 100.872 | 15.5538 | 67.6983 | 184.4819 | 34.0696 | 14.0455 | 12 | 0 | 0 | 0 | 0 | 0 | 0 | 12 | 0 | 0 | 0 | 0 | 0 | 0
| 13 | 104.9524 | 15.8108 | 72.9546 | 194.0731 | 33.963 | 13.9992 | 104.9524 | 15.8108 | 72.9546 | 194.0731 | 33.963 | 13.9992 | 13 | 128.6657 | 29.7409 | 72.1754 | 230.7325 | 40.7003 | 16.7441 | 0 | 0 | 0 | 0 | 0 | 0 | 13 | 154.6973 | 31.0392 | 76.0637 | 261.9923 | 47.8659 | 19.6472 | 0 | 0 | 0 | 0 | 0 | 0 | 13 | 104.9524 | 15.8108 | 72.9546 | 194.0731 | 33.963 | 13.9992 | 13 | 0 | 0 | 0 | 0 | 0 | 0 | 13 | 0 | 0 | 0 | 0 | 0 | 0
| 14 | 109.0328 | 16.0679 | 78.2109 | 203.6644 | 33.8563 | 13.9529 | 109.0328 | 16.0679 | 78.2109 | 203.6644 | 33.8563 | 13.9529 | 14 | 133.2159 | 30.2718 | 77.4376 | 241.0687 | 40.5375 | 16.6741 | 0 | 0 | 0 | 0 | 0 | 0 | 14 | 159.7358 | 31.6136 | 81.2715 | 272.8113 | 47.6237 | 19.5476 | 0 | 0 | 0 | 0 | 0 | 0 | 14 | 109.0328 | 16.0679 | 78.2109 | 203.6644 | 33.8563 | 13.9529 | 14 | 0 | 0 | 0 | 0 | 0 | 0 | 14 | 0 | 0 | 0 | 0 | 0 | 0
| 15 | 113.1132 | 16.3249 | 83.4672 | 213.2556 | 33.7496 | 13.9066 | 113.1132 | 16.3249 | 83.4672 | 213.2556 | 33.7496 | 13.9066 | 15 | 137.766 | 30.8027 | 82.6998 | 251.4049 | 40.3746 | 16.6042 | 0 | 0 | 0 | 0 | 0 | 0 | 15 | 164.7744 | 32.188 | 86.4794 | 283.6302 | 47.3815 | 19.448 | 0 | 0 | 0 | 0 | 0 | 0 | 15 | 113.1132 | 16.3249 | 83.4672 | 213.2556 | 33.7496 | 13.9066 | 15 | 0 | 0 | 0 | 0 | 0 | 0 | 15 | 0 | 0 | 0 | 0 | 0 | 0
| 16 | 117.1936 | 16.582 | 88.7235 | 222.8468 | 33.6429 | 13.8602 | 117.1936 | 16.582 | 88.7235 | 222.8468 | 33.6429 | 13.8602 | 16 | 142.3161 | 31.3336 | 87.962 | 261.7412 | 40.2117 | 16.5342 | 0 | 0 | 0 | 0 | 0 | 0 | 16 | 169.813 | 32.7623 | 91.6872 | 294.4492 | 47.1393 | 19.3483 | 0 | 0 | 0 | 0 | 0 | 0 | 16 | 117.1936 | 16.582 | 88.7235 | 222.8468 | 33.6429 | 13.8602 | 16 | 0 | 0 | 0 | 0 | 0 | 0 | 16 | 0 | 0 | 0 | 0 | 0 | 0
| 17 | 121.274 | 16.839 | 93.9798 | 232.438 | 33.5362 | 13.8139 | 121.274 | 16.839 | 93.9798 | 232.438 | 33.5362 | 13.8139 | 17 | 146.8663 | 31.8644 | 93.2242 | 272.0774 | 40.0489 | 16.4642 | 0 | 0 | 0 | 0 | 0 | 0 | 17 | 174.8516 | 33.3367 | 96.8951 | 305.2681 | 46.8971 | 19.2487 | 0 | 0 | 0 | 0 | 0 | 0 | 17 | 121.274 | 16.839 | 93.9798 | 232.438 | 33.5362 | 13.8139 | 17 | 0 | 0 | 0 | 0 | 0 | 0 | 17 | 0 | 0 | 0 | 0 | 0 | 0
| 18 | 125.3544 | 17.0961 | 99.2361 | 242.0292 | 33.4295 | 13.7676 | 125.3544 | 17.0961 | 99.2361 | 242.0292 | 33.4295 | 13.7676 | 18 | 151.4164 | 32.3953 | 98.4865 | 282.4136 | 39.886 | 16.3943 | 0 | 0 | 0 | 0 | 0 | 0 | 18 | 179.8902 | 33.911 | 102.1029 | 316.0871 | 46.6548 | 19.149 | 0 | 0 | 0 | 0 | 0 | 0 | 18 | 125.3544 | 17.0961 | 99.2361 | 242.0292 | 33.4295 | 13.7676 | 18 | 0 | 0 | 0 | 0 | 0 | 0 | 18 | 0 | 0 | 0 | 0 | 0 | 0
| 19 | 129.4347 | 17.3531 | 104.4924 | 251.6205 | 33.3228 | 13.7213 | 129.4347 | 17.3531 | 104.4924 | 251.6205 | 33.3228 | 13.7213 | 19 | 155.9666 | 32.9262 | 103.7487 | 292.7498 | 39.7231 | 16.3243 | 0 | 0 | 0 | 0 | 0 | 0 | 19 | 184.9287 | 34.4854 | 107.3108 | 326.9061 | 46.4126 | 19.0494 | 0 | 0 | 0 | 0 | 0 | 0 | 19 | 129.4347 | 17.3531 | 104.4924 | 251.6205 | 33.3228 | 13.7213 | 19 | 0 | 0 | 0 | 0 | 0 | 0 | 19 | 0 | 0 | 0 | 0 | 0 | 0
| 20 | 133.5151 | 17.6102 | 109.7487 | 261.2117 | 33.2161 | 13.675 | 133.5151 | 17.6102 | 109.7487 | 261.2117 | 33.2161 | 13.675 | 20 | 160.5167 | 33.4571 | 109.0109 | 303.086 | 39.5603 | 16.2543 | 0 | 0 | 0 | 0 | 0 | 0 | 20 | 189.9673 | 35.0597 | 112.5187 | 337.725 | 46.1704 | 18.9497 | 0 | 0 | 0 | 0 | 0 | 0 | 20 | 133.5151 | 17.6102 | 109.7487 | 261.2117 | 33.2161 | 13.675 | 20 | 0 | 0 | 0 | 0 | 0 | 0 | 20 | 0 | 0 | 0 | 0 | 0 | 0
| 21 | 137.5955 | 17.8672 | 115.005 | 270.8029 | 33.1094 | 13.6287 | 137.5955 | 17.8672 | 115.005 | 270.8029 | 33.1094 | 13.6287 | 21 | 165.0668 | 33.988 | 114.2731 | 313.4222 | 39.3974 | 16.1844 | 0 | 0 | 0 | 0 | 0 | 0 | 21 | 195.0059 | 35.6341 | 117.7265 | 348.544 | 45.9282 | 18.8501 | 0 | 0 | 0 | 0 | 0 | 0 | 21 | 137.5955 | 17.8672 | 115.005 | 270.8029 | 33.1094 | 13.6287 | 21 | 0 | 0 | 0 | 0 | 0 | 0 | 21 | 0 | 0 | 0 | 0 | 0 | 0
| 22 | 141.6759 | 18.1243 | 120.2613 | 280.3941 | 33.0027 | 13.5824 | 141.6759 | 18.1243 | 120.2613 | 280.3941 | 33.0027 | 13.5824 | 22 | 169.617 | 34.5189 | 119.5353 | 323.7584 | 39.2345 | 16.1144 | 0 | 0 | 0 | 0 | 0 | 0 | 22 | 200.0445 | 36.2085 | 122.9344 | 359.3629 | 45.686 | 18.7505 | 0 | 0 | 0 | 0 | 0 | 0 | 22 | 141.6759 | 18.1243 | 120.2613 | 280.3941 | 33.0027 | 13.5824 | 22 | 0 | 0 | 0 | 0 | 0 | 0 | 22 | 0 | 0 | 0 | 0 | 0 | 0
| 23 | 145.7563 | 18.3813 | 125.5176 | 289.9854 | 32.896 | 13.5361 | 145.7563 | 18.3813 | 125.5176 | 289.9854 | 32.896 | 13.5361 | 23 | 174.1671 | 35.0497 | 124.7975 | 334.0946 | 39.0717 | 16.0445 | 0 | 0 | 0 | 0 | 0 | 0 | 23 | 205.0831 | 36.7828 | 128.1422 | 370.1819 | 45.4437 | 18.6508 | 0 | 0 | 0 | 0 | 0 | 0 | 23 | 145.7563 | 18.3813 | 125.5176 | 289.9854 | 32.896 | 13.5361 | 23 | 0 | 0 | 0 | 0 | 0 | 0 | 23 | 0 | 0 | 0 | 0 | 0 | 0
| 24 | 149.8367 | 18.6384 | 130.7739 | 299.5766 | 32.7893 | 13.4898 | 149.8367 | 18.6384 | 130.7739 | 299.5766 | 32.7893 | 13.4898 | 24 | 178.7172 | 35.5806 | 130.0597 | 344.4308 | 38.9088 | 15.9745 | 0 | 0 | 0 | 0 | 0 | 0 | 24 | 210.1216 | 37.3572 | 133.3501 | 381.0008 | 45.2015 | 18.5512 | 0 | 0 | 0 | 0 | 0 | 0 | 24 | 149.8367 | 18.6384 | 130.7739 | 299.5766 | 32.7893 | 13.4898 | 24 | 149.8367 | 18.6384 | 130.7739 | 299.5766 | 32.7893 | 13.4898 | 24 | 0 | 0 | 0 | 0 | 0 | 0
| 25 | 153.9171 | 18.8954 | 136.0302 | 309.1678 | 32.6826 | 13.4435 | 153.9171 | 18.8954 | 136.0302 | 309.1678 | 32.6826 | 13.4435 | 25 | 183.2674 | 36.1115 | 135.3219 | 354.767 | 38.7459 | 15.9045 | 0 | 0 | 0 | 0 | 0 | 0 | 25 | 215.1602 | 37.9315 | 138.5579 | 391.8198 | 44.9593 | 18.4515 | 0 | 0 | 0 | 0 | 0 | 0 | 25 | 153.9171 | 18.8954 | 136.0302 | 309.1678 | 32.6826 | 13.4435 | 25 | 0 | 0 | 0 | 0 | 0 | 0 | 25 | 0 | 0 | 0 | 0 | 0 | 0
| 26 | 157.9975 | 19.1524 | 141.2865 | 318.759 | 32.5759 | 13.3972 | 157.9975 | 19.1524 | 141.2865 | 318.759 | 32.5759 | 13.3972 | 26 | 187.8175 | 36.6424 | 140.5841 | 365.1032 | 38.583 | 15.8346 | 0 | 0 | 0 | 0 | 0 | 0 | 26 | 220.1988 | 38.5059 | 143.7658 | 402.6388 | 44.7171 | 18.3519 | 0 | 0 | 0 | 0 | 0 | 0 | 26 | 157.9975 | 19.1524 | 141.2865 | 318.759 | 32.5759 | 13.3972 | 26 | 0 | 0 | 0 | 0 | 0 | 0 | 26 | 0 | 0 | 0 | 0 | 0 | 0
| 27 | 162.0779 | 19.4095 | 146.5428 | 328.3503 | 32.4692 | 13.3509 | 162.0779 | 19.4095 | 146.5428 | 328.3503 | 32.4692 | 13.3509 | 27 | 192.3677 | 37.1733 | 145.8463 | 375.4394 | 38.4202 | 15.7646 | 0 | 0 | 0 | 0 | 0 | 0 | 27 | 225.2374 | 39.0802 | 148.9737 | 413.4577 | 44.4749 | 18.2522 | 0 | 0 | 0 | 0 | 0 | 0 | 27 | 162.0779 | 19.4095 | 146.5428 | 328.3503 | 32.4692 | 13.3509 | 27 | 0 | 0 | 0 | 0 | 0 | 0 | 27 | 0 | 0 | 0 | 0 | 0 | 0
| 28 | 166.1583 | 19.6665 | 151.7991 | 337.9415 | 32.3625 | 13.3046 | 166.1583 | 19.6665 | 151.7991 | 337.9415 | 32.3625 | 13.3046 | 28 | 196.9178 | 37.7042 | 151.1085 | 385.7756 | 38.2573 | 15.6946 | 0 | 0 | 0 | 0 | 0 | 0 | 28 | 230.276 | 39.6546 | 154.1815 | 424.2767 | 44.2327 | 18.1526 | 0 | 0 | 0 | 0 | 0 | 0 | 28 | 166.1583 | 19.6665 | 151.7991 | 337.9415 | 32.3625 | 13.3046 | 28 | 0 | 0 | 0 | 0 | 0 | 0 | 28 | 0 | 0 | 0 | 0 | 0 | 0
| 29 | 170.2387 | 19.9236 | 157.0554 | 347.5327 | 32.2558 | 13.2583 | 170.2387 | 19.9236 | 157.0554 | 347.5327 | 32.2558 | 13.2583 | 29 | 201.4679 | 38.235 | 156.3707 | 396.1118 | 38.0944 | 15.6247 | 0 | 0 | 0 | 0 | 0 | 0 | 29 | 235.3145 | 40.229 | 159.3894 | 435.0956 | 43.9904 | 18.053 | 0 | 0 | 0 | 0 | 0 | 0 | 29 | 170.2387 | 19.9236 | 157.0554 | 347.5327 | 32.2558 | 13.2583 | 29 | 0 | 0 | 0 | 0 | 0 | 0 | 29 | 0 | 0 | 0 | 0 | 0 | 0
| 30 | 174.3191 | 20.1806 | 162.3117 | 357.1239 | 32.1491 | 13.212 | 174.3191 | 20.1806 | 162.3117 | 357.1239 | 32.1491 | 13.212 | 30 | 206.0181 | 38.7659 | 161.6329 | 406.448 | 37.9316 | 15.5547 | 0 | 0 | 0 | 0 | 0 | 0 | 30 | 240.3531 | 40.8033 | 164.5972 | 445.9146 | 43.7482 | 17.9533 | 0 | 0 | 0 | 0 | 0 | 0 | 30 | 174.3191 | 20.1806 | 162.3117 | 357.1239 | 32.1491 | 13.212 | 30 | 0 | 0 | 0 | 0 | 0 | 0 | 30 | 0 | 0 | 0 | 0 | 0 | 0
| 31 | 178.3995 | 20.4377 | 167.568 | 366.7151 | 32.0424 | 13.1657 | 178.3995 | 20.4377 | 167.568 | 366.7151 | 32.0424 | 13.1657 | 31 | 210.5682 | 39.2968 | 166.8952 | 416.7842 | 37.7687 | 15.4847 | 0 | 0 | 0 | 0 | 0 | 0 | 31 | 245.3917 | 41.3777 | 169.8051 | 456.7336 | 43.506 | 17.8537 | 0 | 0 | 0 | 0 | 0 | 0 | 31 | 178.3995 | 20.4377 | 167.568 | 366.7151 | 32.0424 | 13.1657 | 31 | 0 | 0 | 0 | 0 | 0 | 0 | 31 | 0 | 0 | 0 | 0 | 0 | 0
| 32 | 182.4798 | 20.6947 | 172.8243 | 376.3064 | 31.9357 | 13.1194 | 182.4798 | 20.6947 | 172.8243 | 376.3064 | 31.9357 | 13.1194 | 32 | 215.1184 | 39.8277 | 172.1574 | 427.1205 | 37.6058 | 15.4148 | 0 | 0 | 0 | 0 | 0 | 0 | 32 | 250.4303 | 41.952 | 175.0129 | 467.5525 | 43.2638 | 17.754 | 0 | 0 | 0 | 0 | 0 | 0 | 32 | 182.4798 | 20.6947 | 172.8243 | 376.3064 | 31.9357 | 13.1194 | 32 | 0 | 0 | 0 | 0 | 0 | 0 | 32 | 0 | 0 | 0 | 0 | 0 | 0
| 33 | 186.5602 | 20.9518 | 178.0806 | 385.8976 | 31.829 | 13.0731 | 186.5602 | 20.9518 | 178.0806 | 385.8976 | 31.829 | 13.0731 | 33 | 219.6685 | 40.3586 | 177.4196 | 437.4567 | 37.443 | 15.3448 | 0 | 0 | 0 | 0 | 0 | 0 | 33 | 255.4688 | 42.5264 | 180.2208 | 478.3715 | 43.0216 | 17.6544 | 0 | 0 | 0 | 0 | 0 | 0 | 33 | 186.5602 | 20.9518 | 178.0806 | 385.8976 | 31.829 | 13.0731 | 33 | 0 | 0 | 0 | 0 | 0 | 0 | 33 | 0 | 0 | 0 | 0 | 0 | 0
| 34 | 190.6406 | 21.2088 | 183.3369 | 395.4888 | 31.7223 | 13.0268 | 190.6406 | 21.2088 | 183.3369 | 395.4888 | 31.7223 | 13.0268 | 34 | 224.2186 | 40.8895 | 182.6818 | 447.7929 | 37.2801 | 15.2748 | 0 | 0 | 0 | 0 | 0 | 0 | 34 | 260.5074 | 43.1007 | 185.4287 | 489.1904 | 42.7794 | 17.5547 | 0 | 0 | 0 | 0 | 0 | 0 | 34 | 190.6406 | 21.2088 | 183.3369 | 395.4888 | 31.7223 | 13.0268 | 34 | 0 | 0 | 0 | 0 | 0 | 0 | 34 | 0 | 0 | 0 | 0 | 0 | 0
| 35 | 194.721 | 21.4659 | 188.5932 | 405.08 | 31.6156 | 12.9805 | 194.721 | 21.4659 | 188.5932 | 405.08 | 31.6156 | 12.9805 | 35 | 228.7688 | 41.4203 | 187.944 | 458.1291 | 37.1172 | 15.2049 | 0 | 0 | 0 | 0 | 0 | 0 | 35 | 265.546 | 43.6751 | 190.6365 | 500.0094 | 42.5371 | 17.4551 | 0 | 0 | 0 | 0 | 0 | 0 | 35 | 194.721 | 21.4659 | 188.5932 | 405.08 | 31.6156 | 12.9805 | 35 | 0 | 0 | 0 | 0 | 0 | 0 | 35 | 0 | 0 | 0 | 0 | 0 | 0
| 36 | 198.8014 | 21.7229 | 193.8495 | 414.6713 | 31.5089 | 12.9342 | 198.8014 | 21.7229 | 193.8495 | 414.6713 | 31.5089 | 12.9342 | 36 | 233.3189 | 41.9512 | 193.2062 | 468.4653 | 36.9543 | 15.1349 | 0 | 0 | 0 | 0 | 0 | 0 | 36 | 270.5846 | 44.2495 | 195.8444 | 510.8284 | 42.2949 | 17.3555 | 0 | 0 | 0 | 0 | 0 | 0 | 36 | 198.8014 | 21.7229 | 193.8495 | 414.6713 | 31.5089 | 12.9342 | 36 | 0 | 0 | 0 | 0 | 0 | 0 | 36 | 0 | 0 | 0 | 0 | 0 | 0
| 37 | 202.8818 | 21.98 | 199.1058 | 424.2625 | 31.4022 | 12.8879 | 202.8818 | 21.98 | 199.1058 | 424.2625 | 31.4022 | 12.8879 | 37 | 237.869 | 42.4821 | 198.4684 | 478.8015 | 36.7915 | 15.0649 | 0 | 0 | 0 | 0 | 0 | 0 | 37 | 275.6232 | 44.8238 | 201.0522 | 521.6473 | 42.0527 | 17.2558 | 0 | 0 | 0 | 0 | 0 | 0 | 37 | 202.8818 | 21.98 | 199.1058 | 424.2625 | 31.4022 | 12.8879 | 37 | 0 | 0 | 0 | 0 | 0 | 0 | 37 | 0 | 0 | 0 | 0 | 0 | 0
| 38 | 206.9622 | 22.237 | 204.3621 | 433.8537 | 31.2955 | 12.8416 | 206.9622 | 22.237 | 204.3621 | 433.8537 | 31.2955 | 12.8416 | 38 | 242.4192 | 43.013 | 203.7306 | 489.1377 | 36.6286 | 14.995 | 0 | 0 | 0 | 0 | 0 | 0 | 38 | 280.6617 | 45.3982 | 206.2601 | 532.4663 | 41.8105 | 17.1562 | 0 | 0 | 0 | 0 | 0 | 0 | 38 | 206.9622 | 22.237 | 204.3621 | 433.8537 | 31.2955 | 12.8416 | 38 | 0 | 0 | 0 | 0 | 0 | 0 | 38 | 0 | 0 | 0 | 0 | 0 | 0
| 39 | 211.0426 | 22.4941 | 209.6184 | 443.4449 | 31.1888 | 12.7953 | 211.0426 | 22.4941 | 209.6184 | 443.4449 | 31.1888 | 12.7953 | 39 | 246.9693 | 43.5439 | 208.9928 | 499.4739 | 36.4657 | 14.925 | 0 | 0 | 0 | 0 | 0 | 0 | 39 | 285.7003 | 45.9725 | 211.4679 | 543.2852 | 41.5683 | 17.0565 | 0 | 0 | 0 | 0 | 0 | 0 | 39 | 211.0426 | 22.4941 | 209.6184 | 443.4449 | 31.1888 | 12.7953 | 39 | 0 | 0 | 0 | 0 | 0 | 0 | 39 | 0 | 0 | 0 | 0 | 0 | 0
| 40 | 215.123 | 22.7511 | 214.8747 | 453.0361 | 31.0821 | 12.749 | 215.123 | 22.7511 | 214.8747 | 453.0361 | 31.0821 | 12.749 | 40 | 251.5195 | 44.0748 | 214.255 | 509.8101 | 36.3029 | 14.855 | 0 | 0 | 0 | 0 | 0 | 0 | 40 | 290.7389 | 46.5469 | 216.6758 | 554.1042 | 41.326 | 16.9569 | 0 | 0 | 0 | 0 | 0 | 0 | 40 | 215.123 | 22.7511 | 214.8747 | 453.0361 | 31.0821 | 12.749 | 40 | 0 | 0 | 0 | 0 | 0 | 0 | 40 | 0 | 0 | 0 | 0 | 0 | 0
| 41 | 219.2034 | 23.0082 | 220.131 | 462.6274 | 30.9754 | 12.7027 | 219.2034 | 23.0082 | 220.131 | 462.6274 | 30.9754 | 12.7027 | 41 | 256.0696 | 44.6057 | 219.5172 | 520.1463 | 36.14 | 14.7851 | 0 | 0 | 0 | 0 | 0 | 0 | 41 | 295.7775 | 47.1212 | 221.8837 | 564.9231 | 41.0838 | 16.8572 | 0 | 0 | 0 | 0 | 0 | 0 | 41 | 219.2034 | 23.0082 | 220.131 | 462.6274 | 30.9754 | 12.7027 | 41 | 0 | 0 | 0 | 0 | 0 | 0 | 41 | 0 | 0 | 0 | 0 | 0 | 0
| 42 | 223.2838 | 23.2652 | 225.3873 | 472.2186 | 30.8687 | 12.6564 | 223.2838 | 23.2652 | 225.3873 | 472.2186 | 30.8687 | 12.6564 | 42 | 260.6197 | 45.1365 | 224.7794 | 530.4825 | 35.9771 | 14.7151 | 0 | 0 | 0 | 0 | 0 | 0 | 42 | 300.8161 | 47.6956 | 227.0915 | 575.7421 | 40.8416 | 16.7576 | 0 | 0 | 0 | 0 | 0 | 0 | 42 | 223.2838 | 23.2652 | 225.3873 | 472.2186 | 30.8687 | 12.6564 | 42 | 0 | 0 | 0 | 0 | 0 | 0 | 42 | 0 | 0 | 0 | 0 | 0 | 0
| 43 | 227.3642 | 23.5223 | 230.6436 | 481.8098 | 30.762 | 12.6101 | 227.3642 | 23.5223 | 230.6436 | 481.8098 | 30.762 | 12.6101 | 43 | 265.1699 | 45.6674 | 230.0417 | 540.8187 | 35.8143 | 14.6451 | 0 | 0 | 0 | 0 | 0 | 0 | 43 | 305.8546 | 48.27 | 232.2994 | 586.5611 | 40.5994 | 16.658 | 0 | 0 | 0 | 0 | 0 | 0 | 43 | 227.3642 | 23.5223 | 230.6436 | 481.8098 | 30.762 | 12.6101 | 43 | 0 | 0 | 0 | 0 | 0 | 0 | 43 | 0 | 0 | 0 | 0 | 0 | 0
| 44 | 231.4446 | 23.7793 | 235.8999 | 491.401 | 30.6553 | 12.5638 | 231.4446 | 23.7793 | 235.8999 | 491.401 | 30.6553 | 12.5638 | 44 | 269.72 | 46.1983 | 235.3039 | 551.1549 | 35.6514 | 14.5752 | 0 | 0 | 0 | 0 | 0 | 0 | 44 | 310.8932 | 48.8443 | 237.5072 | 597.38 | 40.3572 | 16.5583 | 0 | 0 | 0 | 0 | 0 | 0 | 44 | 231.4446 | 23.7793 | 235.8999 | 491.401 | 30.6553 | 12.5638 | 44 | 0 | 0 | 0 | 0 | 0 | 0 | 44 | 0 | 0 | 0 | 0 | 0 | 0
| 45 | 235.5249 | 24.0364 | 241.1562 | 500.9923 | 30.5486 | 12.5175 | 235.5249 | 24.0364 | 241.1562 | 500.9923 | 30.5486 | 12.5175 | 45 | 274.2702 | 46.7292 | 240.5661 | 561.4911 | 35.4885 | 14.5052 | 0 | 0 | 0 | 0 | 0 | 0 | 45 | 315.9318 | 49.4187 | 242.7151 | 608.199 | 40.115 | 16.4587 | 0 | 0 | 0 | 0 | 0 | 0 | 45 | 235.5249 | 24.0364 | 241.1562 | 500.9923 | 30.5486 | 12.5175 | 45 | 0 | 0 | 0 | 0 | 0 | 0 | 45 | 0 | 0 | 0 | 0 | 0 | 0
| 46 | 239.6053 | 24.2934 | 246.4125 | 510.5835 | 30.4419 | 12.4712 | 239.6053 | 24.2934 | 246.4125 | 510.5835 | 30.4419 | 12.4712 | 46 | 278.8203 | 47.2601 | 245.8283 | 571.8273 | 35.3257 | 14.4352 | 0 | 0 | 0 | 0 | 0 | 0 | 46 | 320.9704 | 49.993 | 247.9229 | 619.0179 | 39.8727 | 16.359 | 0 | 0 | 0 | 0 | 0 | 0 | 46 | 239.6053 | 24.2934 | 246.4125 | 510.5835 | 30.4419 | 12.4712 | 46 | 0 | 0 | 0 | 0 | 0 | 0 | 46 | 0 | 0 | 0 | 0 | 0 | 0
| 47 | 243.6857 | 24.5505 | 251.6688 | 520.1747 | 30.3352 | 12.4249 | 243.6857 | 24.5505 | 251.6688 | 520.1747 | 30.3352 | 12.4249 | 47 | 283.3704 | 47.791 | 251.0905 | 582.1635 | 35.1628 | 14.3653 | 0 | 0 | 0 | 0 | 0 | 0 | 47 | 326.0089 | 50.5674 | 253.1308 | 629.8369 | 39.6305 | 16.2594 | 0 | 0 | 0 | 0 | 0 | 0 | 47 | 243.6857 | 24.5505 | 251.6688 | 520.1747 | 30.3352 | 12.4249 | 47 | 0 | 0 | 0 | 0 | 0 | 0 | 47 | 0 | 0 | 0 | 0 | 0 | 0
| 48 | 247.7661 | 24.8075 | 256.9251 | 529.7659 | 30.2285 | 12.3786 | 247.7661 | 24.8075 | 256.9251 | 529.7659 | 30.2285 | 12.3786 | 48 | 287.9206 | 48.3218 | 256.3527 | 592.4997 | 34.9999 | 14.2953 | 0 | 0 | 0 | 0 | 0 | 0 | 48 | 331.0475 | 51.1417 | 258.3387 | 640.6559 | 39.3883 | 16.1597 | 0 | 0 | 0 | 0 | 0 | 0 | 48 | 247.7661 | 24.8075 | 256.9251 | 529.7659 | 30.2285 | 12.3786 | 48 | 0 | 0 | 0 | 0 | 0 | 0 | 48 | 0 | 0 | 0 | 0 | 0 | 0
| 49 | 251.8465 | 25.0646 | 262.1814 | 539.3572 | 30.1218 | 12.3323 | 251.8465 | 25.0646 | 262.1814 | 539.3572 | 30.1218 | 12.3323 | 49 | 292.4707 | 48.8527 | 261.6149 | 602.836 | 34.837 | 14.2253 | 0 | 0 | 0 | 0 | 0 | 0 | 49 | 336.0861 | 51.7161 | 263.5465 | 651.4748 | 39.1461 | 16.0601 | 0 | 0 | 0 | 0 | 0 | 0 | 49 | 251.8465 | 25.0646 | 262.1814 | 539.3572 | 30.1218 | 12.3323 | 49 | 0 | 0 | 0 | 0 | 0 | 0 | 49 | 0 | 0 | 0 | 0 | 0 | 0
| 50 | 255.9269 | 25.3216 | 267.4377 | 548.9484 | 30.0151 | 12.286 | 255.9269 | 25.3216 | 267.4377 | 548.9484 | 30.0151 | 12.286 | 50 | 297.0208 | 49.3836 | 266.8771 | 613.1722 | 34.6742 | 14.1554 | 0 | 0 | 0 | 0 | 0 | 0 | 50 | 341.1247 | 52.2904 | 268.7544 | 662.2938 | 38.9039 | 15.9605 | 0 | 0 | 0 | 0 | 0 | 0 | 50 | 255.9269 | 25.3216 | 267.4377 | 548.9484 | 30.0151 | 12.286 | 50 | 0 | 0 | 0 | 0 | 0 | 0 | 50 | 0 | 0 | 0 | 0 | 0 | 0
| 51 | 260.0073 | 25.5786 | 272.694 | 558.5396 | 29.9084 | 12.2397 | 260.0073 | 25.5786 | 272.694 | 558.5396 | 29.9084 | 12.2397 | 51 | 301.571 | 49.9145 | 272.1393 | 623.5084 | 34.5113 | 14.0854 | 0 | 0 | 0 | 0 | 0 | 0 | 51 | 346.1633 | 52.8648 | 273.9622 | 673.1127 | 38.6617 | 15.8608 | 0 | 0 | 0 | 0 | 0 | 0 | 51 | 260.0073 | 25.5786 | 272.694 | 558.5396 | 29.9084 | 12.2397 | 51 | 0 | 0 | 0 | 0 | 0 | 0 | 51 | 0 | 0 | 0 | 0 | 0 | 0
| 52 | 264.0877 | 25.8357 | 277.9503 | 568.1308 | 29.8017 | 12.1934 | 264.0877 | 25.8357 | 277.9503 | 568.1308 | 29.8017 | 12.1934 | 52 | 306.1211 | 50.4454 | 277.4015 | 633.8446 | 34.3484 | 14.0154 | 0 | 0 | 0 | 0 | 0 | 0 | 52 | 351.2018 | 53.4392 | 279.1701 | 683.9317 | 38.4194 | 15.7612 | 0 | 0 | 0 | 0 | 0 | 0 | 52 | 264.0877 | 25.8357 | 277.9503 | 568.1308 | 29.8017 | 12.1934 | 52 | 0 | 0 | 0 | 0 | 0 | 0 | 52 | 0 | 0 | 0 | 0 | 0 | 0
| 53 | 268.1681 | 26.0927 | 283.2066 | 577.722 | 29.695 | 12.1471 | 268.1681 | 26.0927 | 283.2066 | 577.722 | 29.695 | 12.1471 | 53 | 310.6713 | 50.9763 | 282.6637 | 644.1808 | 34.1856 | 13.9455 | 0 | 0 | 0 | 0 | 0 | 0 | 53 | 356.2404 | 54.0135 | 284.3779 | 694.7507 | 38.1772 | 15.6615 | 0 | 0 | 0 | 0 | 0 | 0 | 53 | 268.1681 | 26.0927 | 283.2066 | 577.722 | 29.695 | 12.1471 | 53 | 0 | 0 | 0 | 0 | 0 | 0 | 53 | 0 | 0 | 0 | 0 | 0 | 0
| 54 | 272.2485 | 26.3498 | 288.4629 | 587.3133 | 29.5883 | 12.1008 | 272.2485 | 26.3498 | 288.4629 | 587.3133 | 29.5883 | 12.1008 | 54 | 315.2214 | 51.5071 | 287.9259 | 654.517 | 34.0227 | 13.8755 | 0 | 0 | 0 | 0 | 0 | 0 | 54 | 361.279 | 54.5879 | 289.5858 | 705.5696 | 37.935 | 15.5619 | 0 | 0 | 0 | 0 | 0 | 0 | 54 | 272.2485 | 26.3498 | 288.4629 | 587.3133 | 29.5883 | 12.1008 | 54 | 0 | 0 | 0 | 0 | 0 | 0 | 54 | 0 | 0 | 0 | 0 | 0 | 0
| 55 | 276.3289 | 26.6068 | 293.7192 | 596.9045 | 29.4816 | 12.0545 | 276.3289 | 26.6068 | 293.7192 | 596.9045 | 29.4816 | 12.0545 | 55 | 319.7715 | 52.038 | 293.1881 | 664.8532 | 33.8598 | 13.8055 | 0 | 0 | 0 | 0 | 0 | 0 | 55 | 366.3176 | 55.1622 | 294.7937 | 716.3886 | 37.6928 | 15.4622 | 0 | 0 | 0 | 0 | 0 | 0 | 55 | 276.3289 | 26.6068 | 293.7192 | 596.9045 | 29.4816 | 12.0545 | 55 | 0 | 0 | 0 | 0 | 0 | 0 | 55 | 0 | 0 | 0 | 0 | 0 | 0
| 56 | 280.4093 | 26.8639 | 298.9755 | 606.4957 | 29.3749 | 12.0082 | 280.4093 | 26.8639 | 298.9755 | 606.4957 | 29.3749 | 12.0082 | 56 | 324.3217 | 52.5689 | 298.4504 | 675.1894 | 33.697 | 13.7356 | 0 | 0 | 0 | 0 | 0 | 0 | 56 | 371.3562 | 55.7366 | 300.0015 | 727.2075 | 37.4506 | 15.3626 | 0 | 0 | 0 | 0 | 0 | 0 | 56 | 280.4093 | 26.8639 | 298.9755 | 606.4957 | 29.3749 | 12.0082 | 56 | 0 | 0 | 0 | 0 | 0 | 0 | 56 | 0 | 0 | 0 | 0 | 0 | 0
| 57 | 284.4897 | 27.1209 | 304.2318 | 616.0869 | 29.2682 | 11.9619 | 284.4897 | 27.1209 | 304.2318 | 616.0869 | 29.2682 | 11.9619 | 57 | 328.8718 | 53.0998 | 303.7126 | 685.5256 | 33.5341 | 13.6656 | 0 | 0 | 0 | 0 | 0 | 0 | 57 | 376.3947 | 56.3109 | 305.2094 | 738.0265 | 37.2083 | 15.263 | 0 | 0 | 0 | 0 | 0 | 0 | 57 | 284.4897 | 27.1209 | 304.2318 | 616.0869 | 29.2682 | 11.9619 | 57 | 0 | 0 | 0 | 0 | 0 | 0 | 57 | 0 | 0 | 0 | 0 | 0 | 0
| 58 | 288.57 | 27.378 | 309.4881 | 625.6782 | 29.1615 | 11.9156 | 288.57 | 27.378 | 309.4881 | 625.6782 | 29.1615 | 11.9156 | 58 | 333.422 | 53.6307 | 308.9748 | 695.8618 | 33.3712 | 13.5956 | 0 | 0 | 0 | 0 | 0 | 0 | 58 | 381.4333 | 56.8853 | 310.4172 | 748.8454 | 36.9661 | 15.1633 | 0 | 0 | 0 | 0 | 0 | 0 | 58 | 288.57 | 27.378 | 309.4881 | 625.6782 | 29.1615 | 11.9156 | 58 | 0 | 0 | 0 | 0 | 0 | 0 | 58 | 0 | 0 | 0 | 0 | 0 | 0
| 59 | 292.6504 | 27.635 | 314.7444 | 635.2694 | 29.0548 | 11.8693 | 292.6504 | 27.635 | 314.7444 | 635.2694 | 29.0548 | 11.8693 | 59 | 337.9721 | 54.1616 | 314.237 | 706.198 | 33.2083 | 13.5257 | 0 | 0 | 0 | 0 | 0 | 0 | 59 | 386.4719 | 57.4597 | 315.6251 | 759.6644 | 36.7239 | 15.0637 | 0 | 0 | 0 | 0 | 0 | 0 | 59 | 292.6504 | 27.635 | 314.7444 | 635.2694 | 29.0548 | 11.8693 | 59 | 0 | 0 | 0 | 0 | 0 | 0 | 59 | 0 | 0 | 0 | 0 | 0 | 0
| 60 | 296.7308 | 27.8921 | 320.0007 | 644.8606 | 28.9481 | 11.823 | 296.7308 | 27.8921 | 320.0007 | 644.8606 | 28.9481 | 11.823 | 60 | 342.5222 | 54.6924 | 319.4992 | 716.5342 | 33.0455 | 13.4557 | 0 | 0 | 0 | 0 | 0 | 0 | 60 | 391.5105 | 58.034 | 320.8329 | 770.4834 | 36.4817 | 14.964 | 0 | 0 | 0 | 0 | 0 | 0 | 60 | 296.7308 | 27.8921 | 320.0007 | 644.8606 | 28.9481 | 11.823 | 60 | 0 | 0 | 0 | 0 | 0 | 0 | 60 | 0 | 0 | 0 | 0 | 0 | 0
| 61 | 300.8112 | 28.1491 | 325.257 | 654.4518 | 28.8414 | 11.7767 | 300.8112 | 28.1491 | 325.257 | 654.4518 | 28.8414 | 11.7767 | 61 | 347.0724 | 55.2233 | 324.7614 | 726.8704 | 32.8826 | 13.3857 | 0 | 0 | 0 | 0 | 0 | 0 | 61 | 396.5491 | 58.6084 | 326.0408 | 781.3023 | 36.2395 | 14.8644 | 0 | 0 | 0 | 0 | 0 | 0 | 61 | 300.8112 | 28.1491 | 325.257 | 654.4518 | 28.8414 | 11.7767 | 61 | 0 | 0 | 0 | 0 | 0 | 0 | 61 | 0 | 0 | 0 | 0 | 0 | 0
| 62 | 304.8916 | 28.4062 | 330.5133 | 664.043 | 28.7347 | 11.7304 | 304.8916 | 28.4062 | 330.5133 | 664.043 | 28.7347 | 11.7304 | 62 | 351.6225 | 55.7542 | 330.0236 | 737.2066 | 32.7197 | 13.3158 | 0 | 0 | 0 | 0 | 0 | 0 | 62 | 401.5876 | 59.1827 | 331.2487 | 792.1213 | 35.9973 | 14.7647 | 0 | 0 | 0 | 0 | 0 | 0 | 62 | 304.8916 | 28.4062 | 330.5133 | 664.043 | 28.7347 | 11.7304 | 62 | 0 | 0 | 0 | 0 | 0 | 0 | 62 | 0 | 0 | 0 | 0 | 0 | 0
| 63 | 308.972 | 28.6632 | 335.7696 | 673.6343 | 28.628 | 11.6841 | 308.972 | 28.6632 | 335.7696 | 673.6343 | 28.628 | 11.6841 | 63 | 356.1726 | 56.2851 | 335.2858 | 747.5428 | 32.5569 | 13.2458 | 0 | 0 | 0 | 0 | 0 | 0 | 63 | 406.6262 | 59.7571 | 336.4565 | 802.9402 | 35.755 | 14.6651 | 0 | 0 | 0 | 0 | 0 | 0 | 63 | 308.972 | 28.6632 | 335.7696 | 673.6343 | 28.628 | 11.6841 | 63 | 0 | 0 | 0 | 0 | 0 | 0 | 63 | 0 | 0 | 0 | 0 | 0 | 0
| 64 | 313.0524 | 28.9203 | 341.0259 | 683.2255 | 28.5213 | 11.6378 | 313.0524 | 28.9203 | 341.0259 | 683.2255 | 28.5213 | 11.6378 | 64 | 360.7228 | 56.816 | 340.548 | 757.879 | 32.394 | 13.1758 | 0 | 0 | 0 | 0 | 0 | 0 | 64 | 411.6648 | 60.3314 | 341.6644 | 813.7592 | 35.5128 | 14.5655 | 0 | 0 | 0 | 0 | 0 | 0 | 64 | 313.0524 | 28.9203 | 341.0259 | 683.2255 | 28.5213 | 11.6378 | 64 | 0 | 0 | 0 | 0 | 0 | 0 | 64 | 0 | 0 | 0 | 0 | 0 | 0
| 65 | 317.1328 | 29.1773 | 346.2822 | 692.8167 | 28.4146 | 11.5915 | 317.1328 | 29.1773 | 346.2822 | 692.8167 | 28.4146 | 11.5915 | 65 | 365.2729 | 57.3469 | 345.8102 | 768.2153 | 32.2311 | 13.1059 | 0 | 0 | 0 | 0 | 0 | 0 | 65 | 416.7034 | 60.9058 | 346.8722 | 824.5782 | 35.2706 | 14.4658 | 0 | 0 | 0 | 0 | 0 | 0 | 65 | 317.1328 | 29.1773 | 346.2822 | 692.8167 | 28.4146 | 11.5915 | 65 | 0 | 0 | 0 | 0 | 0 | 0 | 65 | 0 | 0 | 0 | 0 | 0 | 0
| 66 | 321.2132 | 29.4344 | 351.5385 | 702.4079 | 28.3079 | 11.5452 | 321.2132 | 29.4344 | 351.5385 | 702.4079 | 28.3079 | 11.5452 | 66 | 369.8231 | 57.8777 | 351.0724 | 778.5515 | 32.0683 | 13.0359 | 0 | 0 | 0 | 0 | 0 | 0 | 66 | 421.7419 | 61.4802 | 352.0801 | 835.3971 | 35.0284 | 14.3662 | 0 | 0 | 0 | 0 | 0 | 0 | 66 | 321.2132 | 29.4344 | 351.5385 | 702.4079 | 28.3079 | 11.5452 | 66 | 0 | 0 | 0 | 0 | 0 | 0 | 66 | 0 | 0 | 0 | 0 | 0 | 0
| 67 | 325.2936 | 29.6914 | 356.7948 | 711.9992 | 28.2012 | 11.4989 | 325.2936 | 29.6914 | 356.7948 | 711.9992 | 28.2012 | 11.4989 | 67 | 374.3732 | 58.4086 | 356.3346 | 788.8877 | 31.9054 | 12.9659 | 0 | 0 | 0 | 0 | 0 | 0 | 67 | 426.7805 | 62.0545 | 357.2879 | 846.2161 | 34.7862 | 14.2665 | 0 | 0 | 0 | 0 | 0 | 0 | 67 | 325.2936 | 29.6914 | 356.7948 | 711.9992 | 28.2012 | 11.4989 | 67 | 0 | 0 | 0 | 0 | 0 | 0 | 67 | 0 | 0 | 0 | 0 | 0 | 0
| 68 | 329.374 | 29.9485 | 362.0511 | 721.5904 | 28.0945 | 11.4526 | 329.374 | 29.9485 | 362.0511 | 721.5904 | 28.0945 | 11.4526 | 68 | 378.9233 | 58.9395 | 361.5969 | 799.2239 | 31.7425 | 12.896 | 0 | 0 | 0 | 0 | 0 | 0 | 68 | 431.8191 | 62.6289 | 362.4958 | 857.035 | 34.544 | 14.1669 | 0 | 0 | 0 | 0 | 0 | 0 | 68 | 329.374 | 29.9485 | 362.0511 | 721.5904 | 28.0945 | 11.4526 | 68 | 0 | 0 | 0 | 0 | 0 | 0 | 68 | 0 | 0 | 0 | 0 | 0 | 0
| 69 | 333.4544 | 30.2055 | 367.3074 | 731.1816 | 27.9878 | 11.4063 | 333.4544 | 30.2055 | 367.3074 | 731.1816 | 27.9878 | 11.4063 | 69 | 383.4735 | 59.4704 | 366.8591 | 809.5601 | 31.5796 | 12.826 | 0 | 0 | 0 | 0 | 0 | 0 | 69 | 436.8577 | 63.2032 | 367.7036 | 867.854 | 34.3017 | 14.0672 | 0 | 0 | 0 | 0 | 0 | 0 | 69 | 333.4544 | 30.2055 | 367.3074 | 731.1816 | 27.9878 | 11.4063 | 69 | 0 | 0 | 0 | 0 | 0 | 0 | 69 | 0 | 0 | 0 | 0 | 0 | 0
| 70 | 337.5348 | 30.4626 | 372.5637 | 740.7728 | 27.8811 | 11.36 | 337.5348 | 30.4626 | 372.5637 | 740.7728 | 27.8811 | 11.36 | 70 | 388.0236 | 60.0013 | 372.1213 | 819.8963 | 31.4168 | 12.756 | 0 | 0 | 0 | 0 | 0 | 0 | 70 | 441.8963 | 63.7776 | 372.9115 | 878.6729 | 34.0595 | 13.9676 | 0 | 0 | 0 | 0 | 0 | 0 | 70 | 337.5348 | 30.4626 | 372.5637 | 740.7728 | 27.8811 | 11.36 | 70 | 0 | 0 | 0 | 0 | 0 | 0 | 70 | 0 | 0 | 0 | 0 | 0 | 0
| 71 | 341.6151 | 30.7196 | 377.82 | 750.364 | 27.7744 | 11.3137 | 341.6151 | 30.7196 | 377.82 | 750.364 | 27.7744 | 11.3137 | 71 | 392.5738 | 60.5322 | 377.3835 | 830.2325 | 31.2539 | 12.6861 | 0 | 0 | 0 | 0 | 0 | 0 | 71 | 446.9348 | 64.3519 | 378.1194 | 889.4919 | 33.8173 | 13.8679 | 0 | 0 | 0 | 0 | 0 | 0 | 71 | 341.6151 | 30.7196 | 377.82 | 750.364 | 27.7744 | 11.3137 | 71 | 0 | 0 | 0 | 0 | 0 | 0 | 71 | 0 | 0 | 0 | 0 | 0 | 0
| 72 | 345.6955 | 30.9767 | 383.0763 | 759.9553 | 27.6677 | 11.2674 | 345.6955 | 30.9767 | 383.0763 | 759.9553 | 27.6677 | 11.2674 | 72 | 397.1239 | 61.063 | 382.6457 | 840.5687 | 31.091 | 12.6161 | 0 | 0 | 0 | 0 | 0 | 0 | 72 | 451.9734 | 64.9263 | 383.3272 | 900.3109 | 33.5751 | 13.7683 | 0 | 0 | 0 | 0 | 0 | 0 | 72 | 345.6955 | 30.9767 | 383.0763 | 759.9553 | 27.6677 | 11.2674 | 72 | 0 | 0 | 0 | 0 | 0 | 0 | 72 | 0 | 0 | 0 | 0 | 0 | 0
| 73 | 349.7759 | 31.2337 | 388.3326 | 769.5465 | 27.561 | 11.2211 | 349.7759 | 31.2337 | 388.3326 | 769.5465 | 27.561 | 11.2211 | 73 | 401.674 | 61.5939 | 387.9079 | 850.9049 | 30.9282 | 12.5462 | 0 | 0 | 0 | 0 | 0 | 0 | 73 | 457.012 | 65.5007 | 388.5351 | 911.1298 | 33.3329 | 13.6687 | 0 | 0 | 0 | 0 | 0 | 0 | 73 | 349.7759 | 31.2337 | 388.3326 | 769.5465 | 27.561 | 11.2211 | 73 | 0 | 0 | 0 | 0 | 0 | 0 | 73 | 0 | 0 | 0 | 0 | 0 | 0
| 74 | 353.8563 | 31.4908 | 393.5889 | 779.1377 | 27.4543 | 11.1748 | 353.8563 | 31.4908 | 393.5889 | 779.1377 | 27.4543 | 11.1748 | 74 | 406.2242 | 62.1248 | 393.1701 | 861.2411 | 30.7653 | 12.4762 | 0 | 0 | 0 | 0 | 0 | 0 | 74 | 462.0506 | 66.075 | 393.7429 | 921.9488 | 33.0906 | 13.569 | 0 | 0 | 0 | 0 | 0 | 0 | 74 | 353.8563 | 31.4908 | 393.5889 | 779.1377 | 27.4543 | 11.1748 | 74 | 0 | 0 | 0 | 0 | 0 | 0 | 74 | 0 | 0 | 0 | 0 | 0 | 0
| 75 | 357.9367 | 31.7478 | 398.8452 | 788.7289 | 27.3476 | 11.1285 | 357.9367 | 31.7478 | 398.8452 | 788.7289 | 27.3476 | 11.1285 | 75 | 410.7743 | 62.6557 | 398.4323 | 871.5773 | 30.6024 | 12.4062 | 0 | 0 | 0 | 0 | 0 | 0 | 75 | 467.0892 | 66.6494 | 398.9508 | 932.7677 | 32.8484 | 13.4694 | 0 | 0 | 0 | 0 | 0 | 0 | 75 | 357.9367 | 31.7478 | 398.8452 | 788.7289 | 27.3476 | 11.1285 | 75 | 0 | 0 | 0 | 0 | 0 | 0 | 75 | 0 | 0 | 0 | 0 | 0 | 0
| 76 | 362.0171 | 32.0048 | 404.1015 | 798.3202 | 27.2409 | 11.0822 | 362.0171 | 32.0048 | 404.1015 | 798.3202 | 27.2409 | 11.0822 | 76 | 415.3244 | 63.1866 | 403.6945 | 881.9135 | 30.4396 | 12.3363 | 0 | 0 | 0 | 0 | 0 | 0 | 76 | 472.1277 | 67.2237 | 404.1586 | 943.5867 | 32.6062 | 13.3697 | 0 | 0 | 0 | 0 | 0 | 0 | 76 | 362.0171 | 32.0048 | 404.1015 | 798.3202 | 27.2409 | 11.0822 | 76 | 0 | 0 | 0 | 0 | 0 | 0 | 76 | 0 | 0 | 0 | 0 | 0 | 0
| 77 | 366.0975 | 32.2619 | 409.3578 | 807.9114 | 27.1342 | 11.0359 | 366.0975 | 32.2619 | 409.3578 | 807.9114 | 27.1342 | 11.0359 | 77 | 419.8746 | 63.7175 | 408.9567 | 892.2497 | 30.2767 | 12.2663 | 0 | 0 | 0 | 0 | 0 | 0 | 77 | 477.1663 | 67.7981 | 409.3665 | 954.4057 | 32.364 | 13.2701 | 0 | 0 | 0 | 0 | 0 | 0 | 77 | 366.0975 | 32.2619 | 409.3578 | 807.9114 | 27.1342 | 11.0359 | 77 | 0 | 0 | 0 | 0 | 0 | 0 | 77 | 0 | 0 | 0 | 0 | 0 | 0
| 78 | 370.1779 | 32.5189 | 414.6141 | 817.5026 | 27.0275 | 10.9896 | 370.1779 | 32.5189 | 414.6141 | 817.5026 | 27.0275 | 10.9896 | 78 | 424.4247 | 64.2484 | 414.2189 | 902.5859 | 30.1138 | 12.1963 | 0 | 0 | 0 | 0 | 0 | 0 | 78 | 482.2049 | 68.3724 | 414.5744 | 965.2246 | 32.1218 | 13.1704 | 0 | 0 | 0 | 0 | 0 | 0 | 78 | 370.1779 | 32.5189 | 414.6141 | 817.5026 | 27.0275 | 10.9896 | 78 | 0 | 0 | 0 | 0 | 0 | 0 | 78 | 0 | 0 | 0 | 0 | 0 | 0
| 79 | 374.2583 | 32.776 | 419.8704 | 827.0938 | 26.9208 | 10.9433 | 374.2583 | 32.776 | 419.8704 | 827.0938 | 26.9208 | 10.9433 | 79 | 428.9749 | 64.7792 | 419.4811 | 912.9221 | 29.951 | 12.1264 | 0 | 0 | 0 | 0 | 0 | 0 | 79 | 487.2435 | 68.9468 | 419.7822 | 976.0436 | 31.8796 | 13.0708 | 0 | 0 | 0 | 0 | 0 | 0 | 79 | 374.2583 | 32.776 | 419.8704 | 827.0938 | 26.9208 | 10.9433 | 79 | 0 | 0 | 0 | 0 | 0 | 0 | 79 | 0 | 0 | 0 | 0 | 0 | 0
| 80 | 378.3387 | 33.033 | 425.1267 | 836.6851 | 26.8141 | 10.897 | 378.3387 | 33.033 | 425.1267 | 836.6851 | 26.8141 | 10.897 | 80 | 433.525 | 65.3101 | 424.7433 | 923.2583 | 29.7881 | 12.0564 | 0 | 0 | 0 | 0 | 0 | 0 | 80 | 492.2821 | 69.5211 | 424.9901 | 986.8625 | 31.6373 | 12.9712 | 0 | 0 | 0 | 0 | 0 | 0 | 80 | 378.3387 | 33.033 | 425.1267 | 836.6851 | 26.8141 | 10.897 | 80 | 0 | 0 | 0 | 0 | 0 | 0 | 80 | 0 | 0 | 0 | 0 | 0 | 0
| 81 | 382.4191 | 33.2901 | 430.383 | 846.2763 | 26.7074 | 10.8507 | 382.4191 | 33.2901 | 430.383 | 846.2763 | 26.7074 | 10.8507 | 81 | 438.0751 | 65.841 | 430.0056 | 933.5946 | 29.6252 | 11.9864 | 0 | 0 | 0 | 0 | 0 | 0 | 81 | 497.3206 | 70.0955 | 430.1979 | 997.6815 | 31.3951 | 12.8715 | 0 | 0 | 0 | 0 | 0 | 0 | 81 | 382.4191 | 33.2901 | 430.383 | 846.2763 | 26.7074 | 10.8507 | 81 | 0 | 0 | 0 | 0 | 0 | 0 | 81 | 0 | 0 | 0 | 0 | 0 | 0
| 82 | 386.4995 | 33.5471 | 435.6393 | 855.8675 | 26.6007 | 10.8044 | 386.4995 | 33.5471 | 435.6393 | 855.8675 | 26.6007 | 10.8044 | 82 | 442.6253 | 66.3719 | 435.2678 | 943.9308 | 29.4623 | 11.9165 | 0 | 0 | 0 | 0 | 0 | 0 | 82 | 502.3592 | 70.6699 | 435.4058 | 1008.5005 | 31.1529 | 12.7719 | 0 | 0 | 0 | 0 | 0 | 0 | 82 | 386.4995 | 33.5471 | 435.6393 | 855.8675 | 26.6007 | 10.8044 | 82 | 0 | 0 | 0 | 0 | 0 | 0 | 82 | 0 | 0 | 0 | 0 | 0 | 0
| 83 | 390.5798 | 33.8042 | 440.8956 | 865.4587 | 26.494 | 10.7581 | 390.5798 | 33.8042 | 440.8956 | 865.4587 | 26.494 | 10.7581 | 83 | 447.1754 | 66.9028 | 440.53 | 954.267 | 29.2995 | 11.8465 | 0 | 0 | 0 | 0 | 0 | 0 | 83 | 507.3978 | 71.2442 | 440.6136 | 1019.3194 | 30.9107 | 12.6722 | 0 | 0 | 0 | 0 | 0 | 0 | 83 | 390.5798 | 33.8042 | 440.8956 | 865.4587 | 26.494 | 10.7581 | 83 | 0 | 0 | 0 | 0 | 0 | 0 | 83 | 0 | 0 | 0 | 0 | 0 | 0
| 84 | 394.6602 | 34.0612 | 446.1519 | 875.0499 | 26.3873 | 10.7118 | 394.6602 | 34.0612 | 446.1519 | 875.0499 | 26.3873 | 10.7118 | 84 | 451.7256 | 67.4337 | 445.7922 | 964.6032 | 29.1366 | 11.7765 | 0 | 0 | 0 | 0 | 0 | 0 | 84 | 512.4364 | 71.8186 | 445.8215 | 1030.1384 | 30.6685 | 12.5726 | 0 | 0 | 0 | 0 | 0 | 0 | 84 | 394.6602 | 34.0612 | 446.1519 | 875.0499 | 26.3873 | 10.7118 | 84 | 0 | 0 | 0 | 0 | 0 | 0 | 84 | 0 | 0 | 0 | 0 | 0 | 0
| 85 | 398.7406 | 34.3183 | 451.4082 | 884.6412 | 26.2806 | 10.6655 | 398.7406 | 34.3183 | 451.4082 | 884.6412 | 26.2806 | 10.6655 | 85 | 456.2757 | 67.9645 | 451.0544 | 974.9394 | 28.9737 | 11.7066 | 0 | 0 | 0 | 0 | 0 | 0 | 85 | 517.4749 | 72.3929 | 451.0294 | 1040.9573 | 30.4263 | 12.4729 | 0 | 0 | 0 | 0 | 0 | 0 | 85 | 398.7406 | 34.3183 | 451.4082 | 884.6412 | 26.2806 | 10.6655 | 85 | 0 | 0 | 0 | 0 | 0 | 0 | 85 | 0 | 0 | 0 | 0 | 0 | 0
| 86 | 402.821 | 34.5753 | 456.6645 | 894.2324 | 26.1739 | 10.6192 | 402.821 | 34.5753 | 456.6645 | 894.2324 | 26.1739 | 10.6192 | 86 | 460.8258 | 68.4954 | 456.3166 | 985.2756 | 28.8109 | 11.6366 | 0 | 0 | 0 | 0 | 0 | 0 | 86 | 522.5135 | 72.9673 | 456.2372 | 1051.7763 | 30.184 | 12.3733 | 0 | 0 | 0 | 0 | 0 | 0 | 86 | 402.821 | 34.5753 | 456.6645 | 894.2324 | 26.1739 | 10.6192 | 86 | 0 | 0 | 0 | 0 | 0 | 0 | 86 | 0 | 0 | 0 | 0 | 0 | 0
| 87 | 406.9014 | 34.8324 | 461.9208 | 903.8236 | 26.0672 | 10.5729 | 406.9014 | 34.8324 | 461.9208 | 903.8236 | 26.0672 | 10.5729 | 87 | 465.376 | 69.0263 | 461.5788 | 995.6118 | 28.648 | 11.5666 | 0 | 0 | 0 | 0 | 0 | 0 | 87 | 527.5521 | 73.5416 | 461.4451 | 1062.5952 | 29.9418 | 12.2737 | 0 | 0 | 0 | 0 | 0 | 0 | 87 | 406.9014 | 34.8324 | 461.9208 | 903.8236 | 26.0672 | 10.5729 | 87 | 0 | 0 | 0 | 0 | 0 | 0 | 87 | 0 | 0 | 0 | 0 | 0 | 0
| 88 | 410.9818 | 35.0894 | 467.1771 | 913.4148 | 25.9605 | 10.5266 | 410.9818 | 35.0894 | 467.1771 | 913.4148 | 25.9605 | 10.5266 | 88 | 469.9261 | 69.5572 | 466.841 | 1005.948 | 28.4851 | 11.4967 | 0 | 0 | 0 | 0 | 0 | 0 | 88 | 532.5907 | 74.116 | 466.6529 | 1073.4142 | 29.6996 | 12.174 | 0 | 0 | 0 | 0 | 0 | 0 | 88 | 410.9818 | 35.0894 | 467.1771 | 913.4148 | 25.9605 | 10.5266 | 88 | 0 | 0 | 0 | 0 | 0 | 0 | 88 | 0 | 0 | 0 | 0 | 0 | 0
| 89 | 415.0622 | 35.3465 | 472.4334 | 923.0061 | 25.8538 | 10.4803 | 415.0622 | 35.3465 | 472.4334 | 923.0061 | 25.8538 | 10.4803 | 89 | 474.4762 | 70.0881 | 472.1032 | 1016.2842 | 28.3223 | 11.4267 | 0 | 0 | 0 | 0 | 0 | 0 | 89 | 537.6293 | 74.6904 | 471.8608 | 1084.2332 | 29.4574 | 12.0744 | 0 | 0 | 0 | 0 | 0 | 0 | 89 | 415.0622 | 35.3465 | 472.4334 | 923.0061 | 25.8538 | 10.4803 | 89 | 0 | 0 | 0 | 0 | 0 | 0 | 89 | 0 | 0 | 0 | 0 | 0 | 0
| 90 | 419.1426 | 35.6035 | 477.6897 | 932.5973 | 25.7471 | 10.434 | 419.1426 | 35.6035 | 477.6897 | 932.5973 | 25.7471 | 10.434 | 90 | 479.0264 | 70.619 | 477.3654 | 1026.6204 | 28.1594 | 11.3567 | 0 | 0 | 0 | 0 | 0 | 0 | 90 | 542.6678 | 75.2647 | 477.0686 | 1095.0521 | 29.2152 | 11.9747 | 0 | 0 | 0 | 0 | 0 | 0 | 90 | 419.1426 | 35.6035 | 477.6897 | 932.5973 | 25.7471 | 10.434 | 90 | 0 | 0 | 0 | 0 | 0 | 0 | 90 | 0 | 0 | 0 | 0 | 0 | 0
| 91 | 423.223 | 35.8606 | 482.946 | 942.1885 | 25.6404 | 10.3877 | 423.223 | 35.8606 | 482.946 | 942.1885 | 25.6404 | 10.3877 | 91 | 483.5765 | 71.1498 | 482.6276 | 1036.9566 | 27.9965 | 11.2868 | 0 | 0 | 0 | 0 | 0 | 0 | 91 | 547.7064 | 75.8391 | 482.2765 | 1105.8711 | 28.9729 | 11.8751 | 0 | 0 | 0 | 0 | 0 | 0 | 91 | 423.223 | 35.8606 | 482.946 | 942.1885 | 25.6404 | 10.3877 | 91 | 0 | 0 | 0 | 0 | 0 | 0 | 91 | 0 | 0 | 0 | 0 | 0 | 0
| 92 | 427.3034 | 36.1176 | 488.2023 | 951.7797 | 25.5337 | 10.3414 | 427.3034 | 36.1176 | 488.2023 | 951.7797 | 25.5337 | 10.3414 | 92 | 488.1267 | 71.6807 | 487.8898 | 1047.2928 | 27.8336 | 11.2168 | 0 | 0 | 0 | 0 | 0 | 0 | 92 | 552.745 | 76.4134 | 487.4844 | 1116.69 | 28.7307 | 11.7754 | 0 | 0 | 0 | 0 | 0 | 0 | 92 | 427.3034 | 36.1176 | 488.2023 | 951.7797 | 25.5337 | 10.3414 | 92 | 0 | 0 | 0 | 0 | 0 | 0 | 92 | 0 | 0 | 0 | 0 | 0 | 0
| 93 | 431.3838 | 36.3747 | 493.4586 | 961.3709 | 25.427 | 10.2951 | 431.3838 | 36.3747 | 493.4586 | 961.3709 | 25.427 | 10.2951 | 93 | 492.6768 | 72.2116 | 493.1521 | 1057.629 | 27.6708 | 11.1468 | 0 | 0 | 0 | 0 | 0 | 0 | 93 | 557.7836 | 76.9878 | 492.6922 | 1127.509 | 28.4885 | 11.6758 | 0 | 0 | 0 | 0 | 0 | 0 | 93 | 431.3838 | 36.3747 | 493.4586 | 961.3709 | 25.427 | 10.2951 | 93 | 0 | 0 | 0 | 0 | 0 | 0 | 93 | 0 | 0 | 0 | 0 | 0 | 0
| 94 | 435.4642 | 36.6317 | 498.7149 | 970.9622 | 25.3203 | 10.2488 | 435.4642 | 36.6317 | 498.7149 | 970.9622 | 25.3203 | 10.2488 | 94 | 497.2269 | 72.7425 | 498.4143 | 1067.9652 | 27.5079 | 11.0769 | 0 | 0 | 0 | 0 | 0 | 0 | 94 | 562.8222 | 77.5621 | 497.9001 | 1138.328 | 28.2463 | 11.5762 | 0 | 0 | 0 | 0 | 0 | 0 | 94 | 435.4642 | 36.6317 | 498.7149 | 970.9622 | 25.3203 | 10.2488 | 94 | 0 | 0 | 0 | 0 | 0 | 0 | 94 | 0 | 0 | 0 | 0 | 0 | 0
| 95 | 439.5446 | 36.8888 | 503.9712 | 980.5534 | 25.2136 | 10.2025 | 439.5446 | 36.8888 | 503.9712 | 980.5534 | 25.2136 | 10.2025 | 95 | 501.7771 | 73.2734 | 503.6765 | 1078.3014 | 27.345 | 11.0069 | 0 | 0 | 0 | 0 | 0 | 0 | 95 | 567.8607 | 78.1365 | 503.1079 | 1149.1469 | 28.0041 | 11.4765 | 0 | 0 | 0 | 0 | 0 | 0 | 95 | 439.5446 | 36.8888 | 503.9712 | 980.5534 | 25.2136 | 10.2025 | 95 | 0 | 0 | 0 | 0 | 0 | 0 | 95 | 0 | 0 | 0 | 0 | 0 | 0
| 96 | 443.6249 | 37.1458 | 509.2275 | 990.1446 | 25.1069 | 10.1562 | 443.6249 | 37.1458 | 509.2275 | 990.1446 | 25.1069 | 10.1562 | 96 | 506.3272 | 73.8043 | 508.9387 | 1088.6376 | 27.1822 | 10.9369 | 0 | 0 | 0 | 0 | 0 | 0 | 96 | 572.8993 | 78.7109 | 508.3158 | 1159.9659 | 27.7619 | 11.3769 | 0 | 0 | 0 | 0 | 0 | 0 | 96 | 443.6249 | 37.1458 | 509.2275 | 990.1446 | 25.1069 | 10.1562 | 96 | 0 | 0 | 0 | 0 | 0 | 0 | 96 | 0 | 0 | 0 | 0 | 0 | 0
| 97 | 447.7053 | 37.4029 | 514.4838 | 999.7358 | 25.0002 | 10.1099 | 447.7053 | 37.4029 | 514.4838 | 999.7358 | 25.0002 | 10.1099 | 97 | 510.8774 | 74.3351 | 514.2009 | 1098.9739 | 27.0193 | 10.867 | 0 | 0 | 0 | 0 | 0 | 0 | 97 | 577.9379 | 79.2852 | 513.5236 | 1170.7848 | 27.5196 | 11.2772 | 0 | 0 | 0 | 0 | 0 | 0 | 97 | 447.7053 | 37.4029 | 514.4838 | 999.7358 | 25.0002 | 10.1099 | 97 | 0 | 0 | 0 | 0 | 0 | 0 | 97 | 0 | 0 | 0 | 0 | 0 | 0
| 98 | 451.7857 | 37.6599 | 519.7401 | 1009.3271 | 24.8935 | 10.0636 | 451.7857 | 37.6599 | 519.7401 | 1009.3271 | 24.8935 | 10.0636 | 98 | 515.4275 | 74.866 | 519.4631 | 1109.3101 | 26.8564 | 10.797 | 0 | 0 | 0 | 0 | 0 | 0 | 98 | 582.9765 | 79.8596 | 518.7315 | 1181.6038 | 27.2774 | 11.1776 | 0 | 0 | 0 | 0 | 0 | 0 | 98 | 451.7857 | 37.6599 | 519.7401 | 1009.3271 | 24.8935 | 10.0636 | 98 | 0 | 0 | 0 | 0 | 0 | 0 | 98 | 0 | 0 | 0 | 0 | 0 | 0
| 99 | 455.8661 | 37.917 | 524.9964 | 1018.9183 | 24.7868 | 10.0173 | 455.8661 | 37.917 | 524.9964 | 1018.9183 | 24.7868 | 10.0173 | 99 | 519.9776 | 75.3969 | 524.7253 | 1119.6463 | 26.6936 | 10.727 | 0 | 0 | 0 | 0 | 0 | 0 | 99 | 588.0151 | 80.4339 | 523.9394 | 1192.4227 | 27.0352 | 11.0779 | 0 | 0 | 0 | 0 | 0 | 0 | 99 | 455.8661 | 37.917 | 524.9964 | 1018.9183 | 24.7868 | 10.0173 | 99 | 0 | 0 | 0 | 0 | 0 | 0 | 99 | 0 | 0 | 0 | 0 | 0 | 0
| 100 | 459.9465 | 38.174 | 530.2527 | 1028.5095 | 24.6801 | 9.971 | 459.9465 | 38.174 | 530.2527 | 1028.5095 | 24.6801 | 9.971 | 100 | 524.5278 | 75.9278 | 529.9875 | 1129.9825 | 26.5307 | 10.6571 | 0 | 0 | 0 | 0 | 0 | 0 | 100 | 593.0536 | 81.0083 | 529.1472 | 1203.2417 | 26.793 | 10.9783 | 0 | 0 | 0 | 0 | 0 | 0 | 100 | 459.9465 | 38.174 | 530.2527 | 1028.5095 | 24.6801 | 9.971 | 100 | 0 | 0 | 0 | 0 | 0 | 0 | 100 | 0 | 0 | 0 | 0 | 0 | 0
| 101 | 464.0269 | 38.431 | 535.509 | 1038.1007 | 24.5734 | 9.9247 | 464.0269 | 38.431 | 535.509 | 1038.1007 | 24.5734 | 9.9247 | 101 | 529.0779 | 76.4587 | 535.2497 | 1140.3187 | 26.3678 | 10.5871 | 0 | 0 | 0 | 0 | 0 | 0 | 101 | 598.0922 | 81.5826 | 534.3551 | 1214.0607 | 26.5508 | 10.8787 | 0 | 0 | 0 | 0 | 0 | 0 | 101 | 464.0269 | 38.431 | 535.509 | 1038.1007 | 24.5734 | 9.9247 | 101 | 0 | 0 | 0 | 0 | 0 | 0 | 101 | 0 | 0 | 0 | 0 | 0 | 0
| 102 | 468.1073 | 38.6881 | 540.7653 | 1047.6919 | 24.4667 | 9.8784 | 468.1073 | 38.6881 | 540.7653 | 1047.6919 | 24.4667 | 9.8784 | 102 | 533.628 | 76.9896 | 540.5119 | 1150.6549 | 26.205 | 10.5171 | 0 | 0 | 0 | 0 | 0 | 0 | 102 | 603.1308 | 82.157 | 539.5629 | 1224.8796 | 26.3086 | 10.779 | 0 | 0 | 0 | 0 | 0 | 0 | 102 | 468.1073 | 38.6881 | 540.7653 | 1047.6919 | 24.4667 | 9.8784 | 102 | 0 | 0 | 0 | 0 | 0 | 0 | 102 | 0 | 0 | 0 | 0 | 0 | 0
| 103 | 472.1877 | 38.9451 | 546.0216 | 1057.2832 | 24.36 | 9.8321 | 472.1877 | 38.9451 | 546.0216 | 1057.2832 | 24.36 | 9.8321 | 103 | 538.1782 | 77.5204 | 545.7741 | 1160.9911 | 26.0421 | 10.4472 | 0 | 0 | 0 | 0 | 0 | 0 | 103 | 608.1694 | 82.7314 | 544.7708 | 1235.6986 | 26.0663 | 10.6794 | 0 | 0 | 0 | 0 | 0 | 0 | 103 | 472.1877 | 38.9451 | 546.0216 | 1057.2832 | 24.36 | 9.8321 | 103 | 0 | 0 | 0 | 0 | 0 | 0 | 103 | 0 | 0 | 0 | 0 | 0 | 0
| 104 | 476.2681 | 39.2022 | 551.2779 | 1066.8744 | 24.2533 | 9.7858 | 476.2681 | 39.2022 | 551.2779 | 1066.8744 | 24.2533 | 9.7858 | 104 | 542.7283 | 78.0513 | 551.0363 | 1171.3273 | 25.8792 | 10.3772 | 0 | 0 | 0 | 0 | 0 | 0 | 104 | 613.2079 | 83.3057 | 549.9786 | 1246.5175 | 25.8241 | 10.5797 | 0 | 0 | 0 | 0 | 0 | 0 | 104 | 476.2681 | 39.2022 | 551.2779 | 1066.8744 | 24.2533 | 9.7858 | 104 | 0 | 0 | 0 | 0 | 0 | 0 | 104 | 0 | 0 | 0 | 0 | 0 | 0
| 105 | 480.3485 | 39.4592 | 556.5342 | 1076.4656 | 24.1466 | 9.7395 | 480.3485 | 39.4592 | 556.5342 | 1076.4656 | 24.1466 | 9.7395 | 105 | 547.2785 | 78.5822 | 556.2985 | 1181.6635 | 25.7163 | 10.3072 | 0 | 0 | 0 | 0 | 0 | 0 | 105 | 618.2465 | 83.8801 | 555.1865 | 1257.3365 | 25.5819 | 10.4801 | 0 | 0 | 0 | 0 | 0 | 0 | 105 | 480.3485 | 39.4592 | 556.5342 | 1076.4656 | 24.1466 | 9.7395 | 105 | 0 | 0 | 0 | 0 | 0 | 0 | 105 | 0 | 0 | 0 | 0 | 0 | 0
| 106 | 484.4289 | 39.7163 | 561.7905 | 1086.0568 | 24.0399 | 9.6932 | 484.4289 | 39.7163 | 561.7905 | 1086.0568 | 24.0399 | 9.6932 | 106 | 551.8286 | 79.1131 | 561.5608 | 1191.9997 | 25.5535 | 10.2373 | 0 | 0 | 0 | 0 | 0 | 0 | 106 | 623.2851 | 84.4544 | 560.3944 | 1268.1555 | 25.3397 | 10.3804 | 0 | 0 | 0 | 0 | 0 | 0 | 106 | 484.4289 | 39.7163 | 561.7905 | 1086.0568 | 24.0399 | 9.6932 | 106 | 0 | 0 | 0 | 0 | 0 | 0 | 106 | 0 | 0 | 0 | 0 | 0 | 0
| 107 | 488.5093 | 39.9733 | 567.0468 | 1095.6481 | 23.9332 | 9.6469 | 488.5093 | 39.9733 | 567.0468 | 1095.6481 | 23.9332 | 9.6469 | 107 | 556.3787 | 79.644 | 566.823 | 1202.3359 | 25.3906 | 10.1673 | 0 | 0 | 0 | 0 | 0 | 0 | 107 | 628.3237 | 85.0288 | 565.6022 | 1278.9744 | 25.0975 | 10.2808 | 0 | 0 | 0 | 0 | 0 | 0 | 107 | 488.5093 | 39.9733 | 567.0468 | 1095.6481 | 23.9332 | 9.6469 | 107 | 0 | 0 | 0 | 0 | 0 | 0 | 107 | 0 | 0 | 0 | 0 | 0 | 0
| 108 | 492.5897 | 40.2304 | 572.3031 | 1105.2393 | 23.8265 | 9.6006 | 492.5897 | 40.2304 | 572.3031 | 1105.2393 | 23.8265 | 9.6006 | 108 | 560.9289 | 80.1749 | 572.0852 | 1212.6721 | 25.2277 | 10.0973 | 0 | 0 | 0 | 0 | 0 | 0 | 108 | 633.3623 | 85.6031 | 570.8101 | 1289.7934 | 24.8552 | 10.1812 | 0 | 0 | 0 | 0 | 0 | 0 | 108 | 492.5897 | 40.2304 | 572.3031 | 1105.2393 | 23.8265 | 9.6006 | 108 | 0 | 0 | 0 | 0 | 0 | 0 | 108 | 0 | 0 | 0 | 0 | 0 | 0
| 109 | 496.67 | 40.4874 | 577.5594 | 1114.8305 | 23.7199 | 9.5543 | 496.67 | 40.4874 | 577.5594 | 1114.8305 | 23.7199 | 9.5543 | 109 | 565.479 | 80.7058 | 577.3474 | 1223.0083 | 25.0649 | 10.0274 | 0 | 0 | 0 | 0 | 0 | 0 | 109 | 638.4008 | 86.1775 | 576.0179 | 1300.6123 | 24.613 | 10.0815 | 0 | 0 | 0 | 0 | 0 | 0 | 109 | 496.67 | 40.4874 | 577.5594 | 1114.8305 | 23.7199 | 9.5543 | 109 | 0 | 0 | 0 | 0 | 0 | 0 | 109 | 0 | 0 | 0 | 0 | 0 | 0
| 110 | 500.7504 | 40.7445 | 582.8157 | 1124.4217 | 23.6132 | 9.508 | 500.7504 | 40.7445 | 582.8157 | 1124.4217 | 23.6132 | 9.508 | 110 | 570.0292 | 81.2366 | 582.6096 | 1233.3445 | 24.902 | 9.9574 | 0 | 0 | 0 | 0 | 0 | 0 | 110 | 643.4394 | 86.7518 | 581.2258 | 1311.4313 | 24.3708 | 9.9819 | 0 | 0 | 0 | 0 | 0 | 0 | 110 | 500.7504 | 40.7445 | 582.8157 | 1124.4217 | 23.6132 | 9.508 | 110 | 0 | 0 | 0 | 0 | 0 | 0 | 110 | 0 | 0 | 0 | 0 | 0 | 0
| 111 | 504.8308 | 41.0015 | 588.072 | 1134.013 | 23.5065 | 9.4617 | 504.8308 | 41.0015 | 588.072 | 1134.013 | 23.5065 | 9.4617 | 111 | 574.5793 | 81.7675 | 587.8718 | 1243.6807 | 24.7391 | 9.8874 | 0 | 0 | 0 | 0 | 0 | 0 | 111 | 648.478 | 87.3262 | 586.4336 | 1322.2503 | 24.1286 | 9.8822 | 0 | 0 | 0 | 0 | 0 | 0 | 111 | 504.8308 | 41.0015 | 588.072 | 1134.013 | 23.5065 | 9.4617 | 111 | 0 | 0 | 0 | 0 | 0 | 0 | 111 | 0 | 0 | 0 | 0 | 0 | 0
| 112 | 508.9112 | 41.2586 | 593.3283 | 1143.6042 | 23.3998 | 9.4154 | 508.9112 | 41.2586 | 593.3283 | 1143.6042 | 23.3998 | 9.4154 | 112 | 579.1294 | 82.2984 | 593.134 | 1254.0169 | 24.5763 | 9.8175 | 0 | 0 | 0 | 0 | 0 | 0 | 112 | 653.5166 | 87.9006 | 591.6415 | 1333.0692 | 23.8864 | 9.7826 | 0 | 0 | 0 | 0 | 0 | 0 | 112 | 508.9112 | 41.2586 | 593.3283 | 1143.6042 | 23.3998 | 9.4154 | 112 | 0 | 0 | 0 | 0 | 0 | 0 | 112 | 0 | 0 | 0 | 0 | 0 | 0
| 113 | 512.9916 | 41.5156 | 598.5846 | 1153.1954 | 23.2931 | 9.3691 | 512.9916 | 41.5156 | 598.5846 | 1153.1954 | 23.2931 | 9.3691 | 113 | 583.6796 | 82.8293 | 598.3962 | 1264.3532 | 24.4134 | 9.7475 | 0 | 0 | 0 | 0 | 0 | 0 | 113 | 658.5552 | 88.4749 | 596.8494 | 1343.8882 | 23.6442 | 9.6829 | 0 | 0 | 0 | 0 | 0 | 0 | 113 | 512.9916 | 41.5156 | 598.5846 | 1153.1954 | 23.2931 | 9.3691 | 113 | 0 | 0 | 0 | 0 | 0 | 0 | 113 | 0 | 0 | 0 | 0 | 0 | 0
| 114 | 517.072 | 41.7727 | 603.8409 | 1162.7866 | 23.1864 | 9.3228 | 517.072 | 41.7727 | 603.8409 | 1162.7866 | 23.1864 | 9.3228 | 114 | 588.2297 | 83.3602 | 603.6584 | 1274.6894 | 24.2505 | 9.6775 | 0 | 0 | 0 | 0 | 0 | 0 | 114 | 663.5937 | 89.0493 | 602.0572 | 1354.7071 | 23.4019 | 9.5833 | 0 | 0 | 0 | 0 | 0 | 0 | 114 | 517.072 | 41.7727 | 603.8409 | 1162.7866 | 23.1864 | 9.3228 | 114 | 0 | 0 | 0 | 0 | 0 | 0 | 114 | 0 | 0 | 0 | 0 | 0 | 0
| 115 | 521.1524 | 42.0297 | 609.0972 | 1172.3778 | 23.0797 | 9.2765 | 521.1524 | 42.0297 | 609.0972 | 1172.3778 | 23.0797 | 9.2765 | 115 | 592.7798 | 83.8911 | 608.9206 | 1285.0256 | 24.0876 | 9.6076 | 0 | 0 | 0 | 0 | 0 | 0 | 115 | 668.6323 | 89.6236 | 607.2651 | 1365.5261 | 23.1597 | 9.4837 | 0 | 0 | 0 | 0 | 0 | 0 | 115 | 521.1524 | 42.0297 | 609.0972 | 1172.3778 | 23.0797 | 9.2765 | 115 | 0 | 0 | 0 | 0 | 0 | 0 | 115 | 0 | 0 | 0 | 0 | 0 | 0
| 116 | 525.2328 | 42.2868 | 614.3535 | 1181.9691 | 22.973 | 9.2302 | 525.2328 | 42.2868 | 614.3535 | 1181.9691 | 22.973 | 9.2302 | 116 | 597.33 | 84.4219 | 614.1828 | 1295.3618 | 23.9248 | 9.5376 | 0 | 0 | 0 | 0 | 0 | 0 | 116 | 673.6709 | 90.198 | 612.4729 | 1376.345 | 22.9175 | 9.384 | 0 | 0 | 0 | 0 | 0 | 0 | 116 | 525.2328 | 42.2868 | 614.3535 | 1181.9691 | 22.973 | 9.2302 | 116 | 0 | 0 | 0 | 0 | 0 | 0 | 116 | 0 | 0 | 0 | 0 | 0 | 0
| 117 | 529.3132 | 42.5438 | 619.6098 | 1191.5603 | 22.8663 | 9.1839 | 529.3132 | 42.5438 | 619.6098 | 1191.5603 | 22.8663 | 9.1839 | 117 | 601.8801 | 84.9528 | 619.445 | 1305.698 | 23.7619 | 9.4676 | 0 | 0 | 0 | 0 | 0 | 0 | 117 | 678.7095 | 90.7723 | 617.6808 | 1387.164 | 22.6753 | 9.2844 | 0 | 0 | 0 | 0 | 0 | 0 | 117 | 529.3132 | 42.5438 | 619.6098 | 1191.5603 | 22.8663 | 9.1839 | 117 | 0 | 0 | 0 | 0 | 0 | 0 | 117 | 0 | 0 | 0 | 0 | 0 | 0
| 118 | 533.3936 | 42.8009 | 624.8661 | 1201.1515 | 22.7596 | 9.1376 | 533.3936 | 42.8009 | 624.8661 | 1201.1515 | 22.7596 | 9.1376 | 118 | 606.4303 | 85.4837 | 624.7073 | 1316.0342 | 23.599 | 9.3977 | 0 | 0 | 0 | 0 | 0 | 0 | 118 | 683.7481 | 91.3467 | 622.8886 | 1397.983 | 22.4331 | 9.1847 | 0 | 0 | 0 | 0 | 0 | 0 | 118 | 533.3936 | 42.8009 | 624.8661 | 1201.1515 | 22.7596 | 9.1376 | 118 | 0 | 0 | 0 | 0 | 0 | 0 | 118 | 0 | 0 | 0 | 0 | 0 | 0
| 119 | 537.474 | 43.0579 | 630.1224 | 1210.7427 | 22.6529 | 9.0913 | 537.474 | 43.0579 | 630.1224 | 1210.7427 | 22.6529 | 9.0913 | 119 | 610.9804 | 86.0146 | 629.9695 | 1326.3704 | 23.4362 | 9.3277 | 0 | 0 | 0 | 0 | 0 | 0 | 119 | 688.7866 | 91.9211 | 628.0965 | 1408.8019 | 22.1908 | 9.0851 | 0 | 0 | 0 | 0 | 0 | 0 | 119 | 537.474 | 43.0579 | 630.1224 | 1210.7427 | 22.6529 | 9.0913 | 119 | 0 | 0 | 0 | 0 | 0 | 0 | 119 | 0 | 0 | 0 | 0 | 0 | 0
| 120 | 541.5544 | 43.315 | 635.3787 | 1220.334 | 22.5462 | 9.045 | 541.5544 | 43.315 | 635.3787 | 1220.334 | 22.5462 | 9.045 | 120 | 615.5305 | 86.5455 | 635.2317 | 1336.7066 | 23.2733 | 9.2577 | 0 | 0 | 0 | 0 | 0 | 0 | 120 | 693.8252 | 92.4954 | 633.3044 | 1419.6209 | 21.9486 | 8.9854 | 0 | 0 | 0 | 0 | 0 | 0 | 120 | 541.5544 | 43.315 | 635.3787 | 1220.334 | 22.5462 | 9.045 | 120 | 0 | 0 | 0 | 0 | 0 | 0 | 120 | 0 | 0 | 0 | 0 | 0 | 0
| 121 | 545.6348 | 43.572 | 640.635 | 1229.9252 | 22.4395 | 8.9987 | 545.6348 | 43.572 | 640.635 | 1229.9252 | 22.4395 | 8.9987 | 121 | 620.0807 | 87.0764 | 640.4939 | 1347.0428 | 23.1104 | 9.1878 | 0 | 0 | 0 | 0 | 0 | 0 | 121 | 698.8638 | 93.0698 | 638.5122 | 1430.4398 | 21.7064 | 8.8858 | 0 | 0 | 0 | 0 | 0 | 0 | 121 | 545.6348 | 43.572 | 640.635 | 1229.9252 | 22.4395 | 8.9987 | 121 | 0 | 0 | 0 | 0 | 0 | 0 | 121 | 0 | 0 | 0 | 0 | 0 | 0
| 122 | 549.7151 | 43.8291 | 645.8913 | 1239.5164 | 22.3328 | 8.9523 | 549.7151 | 43.8291 | 645.8913 | 1239.5164 | 22.3328 | 8.9523 | 122 | 624.6308 | 87.6072 | 645.7561 | 1357.379 | 22.9476 | 9.1178 | 0 | 0 | 0 | 0 | 0 | 0 | 122 | 703.9024 | 93.6441 | 643.7201 | 1441.2588 | 21.4642 | 8.7862 | 0 | 0 | 0 | 0 | 0 | 0 | 122 | 549.7151 | 43.8291 | 645.8913 | 1239.5164 | 22.3328 | 8.9523 | 122 | 0 | 0 | 0 | 0 | 0 | 0 | 122 | 0 | 0 | 0 | 0 | 0 | 0
| 123 | 553.7955 | 44.0861 | 651.1476 | 1249.1076 | 22.2261 | 8.906 | 553.7955 | 44.0861 | 651.1476 | 1249.1076 | 22.2261 | 8.906 | 123 | 629.181 | 88.1381 | 651.0183 | 1367.7152 | 22.7847 | 9.0479 | 0 | 0 | 0 | 0 | 0 | 0 | 123 | 708.9409 | 94.2185 | 648.9279 | 1452.0778 | 21.222 | 8.6865 | 0 | 0 | 0 | 0 | 0 | 0 | 123 | 553.7955 | 44.0861 | 651.1476 | 1249.1076 | 22.2261 | 8.906 | 123 | 0 | 0 | 0 | 0 | 0 | 0 | 123 | 0 | 0 | 0 | 0 | 0 | 0
| 124 | 557.8759 | 44.3432 | 656.4039 | 1258.6988 | 22.1194 | 8.8597 | 557.8759 | 44.3432 | 656.4039 | 1258.6988 | 22.1194 | 8.8597 | 124 | 633.7311 | 88.669 | 656.2805 | 1378.0514 | 22.6218 | 8.9779 | 0 | 0 | 0 | 0 | 0 | 0 | 124 | 713.9795 | 94.7928 | 654.1358 | 1462.8967 | 20.9798 | 8.5869 | 0 | 0 | 0 | 0 | 0 | 0 | 124 | 557.8759 | 44.3432 | 656.4039 | 1258.6988 | 22.1194 | 8.8597 | 124 | 0 | 0 | 0 | 0 | 0 | 0 | 124 | 0 | 0 | 0 | 0 | 0 | 0
| 125 | 561.9563 | 44.6002 | 661.6602 | 1268.2901 | 22.0127 | 8.8134 | 561.9563 | 44.6002 | 661.6602 | 1268.2901 | 22.0127 | 8.8134 | 125 | 638.2812 | 89.1999 | 661.5427 | 1388.3876 | 22.459 | 8.9079 | 0 | 0 | 0 | 0 | 0 | 0 | 125 | 719.0181 | 95.3672 | 659.3436 | 1473.7157 | 20.7375 | 8.4872 | 0 | 0 | 0 | 0 | 0 | 0 | 125 | 561.9563 | 44.6002 | 661.6602 | 1268.2901 | 22.0127 | 8.8134 | 125 | 0 | 0 | 0 | 0 | 0 | 0 | 125 | 0 | 0 | 0 | 0 | 0 | 0
| 126 | 566.0367 | 44.8572 | 666.9165 | 1277.8813 | 21.906 | 8.7671 | 566.0367 | 44.8572 | 666.9165 | 1277.8813 | 21.906 | 8.7671 | 126 | 642.8314 | 89.7308 | 666.8049 | 1398.7238 | 22.2961 | 8.838 | 0 | 0 | 0 | 0 | 0 | 0 | 126 | 724.0567 | 95.9416 | 664.5515 | 1484.5346 | 20.4953 | 8.3876 | 0 | 0 | 0 | 0 | 0 | 0 | 126 | 566.0367 | 44.8572 | 666.9165 | 1277.8813 | 21.906 | 8.7671 | 126 | 0 | 0 | 0 | 0 | 0 | 0 | 126 | 0 | 0 | 0 | 0 | 0 | 0
| 127 | 570.1171 | 45.1143 | 672.1728 | 1287.4725 | 21.7993 | 8.7208 | 570.1171 | 45.1143 | 672.1728 | 1287.4725 | 21.7993 | 8.7208 | 127 | 647.3815 | 90.2617 | 672.0671 | 1409.06 | 22.1332 | 8.768 | 0 | 0 | 0 | 0 | 0 | 0 | 127 | 729.0953 | 96.5159 | 669.7594 | 1495.3536 | 20.2531 | 8.2879 | 0 | 0 | 0 | 0 | 0 | 0 | 127 | 570.1171 | 45.1143 | 672.1728 | 1287.4725 | 21.7993 | 8.7208 | 127 | 0 | 0 | 0 | 0 | 0 | 0 | 127 | 0 | 0 | 0 | 0 | 0 | 0
| 128 | 574.1975 | 45.3713 | 677.4291 | 1297.0637 | 21.6926 | 8.6745 | 574.1975 | 45.3713 | 677.4291 | 1297.0637 | 21.6926 | 8.6745 | 128 | 651.9316 | 90.7925 | 677.3293 | 1419.3962 | 21.9703 | 8.698 | 0 | 0 | 0 | 0 | 0 | 0 | 128 | 734.1338 | 97.0903 | 674.9672 | 1506.1726 | 20.0109 | 8.1883 | 0 | 0 | 0 | 0 | 0 | 0 | 128 | 574.1975 | 45.3713 | 677.4291 | 1297.0637 | 21.6926 | 8.6745 | 128 | 0 | 0 | 0 | 0 | 0 | 0 | 128 | 0 | 0 | 0 | 0 | 0 | 0
| 129 | 578.2779 | 45.6284 | 682.6854 | 1306.655 | 21.5859 | 8.6282 | 578.2779 | 45.6284 | 682.6854 | 1306.655 | 21.5859 | 8.6282 | 129 | 656.4818 | 91.3234 | 682.5915 | 1429.7325 | 21.8075 | 8.6281 | 0 | 0 | 0 | 0 | 0 | 0 | 129 | 739.1724 | 97.6646 | 680.1751 | 1516.9915 | 19.7687 | 8.0887 | 0 | 0 | 0 | 0 | 0 | 0 | 129 | 578.2779 | 45.6284 | 682.6854 | 1306.655 | 21.5859 | 8.6282 | 129 | 0 | 0 | 0 | 0 | 0 | 0 | 129 | 0 | 0 | 0 | 0 | 0 | 0
| 130 | 582.3583 | 45.8854 | 687.9417 | 1316.2462 | 21.4792 | 8.5819 | 582.3583 | 45.8854 | 687.9417 | 1316.2462 | 21.4792 | 8.5819 | 130 | 661.0319 | 91.8543 | 687.8538 | 1440.0687 | 21.6446 | 8.5581 | 0 | 0 | 0 | 0 | 0 | 0 | 130 | 744.211 | 98.239 | 685.3829 | 1527.8105 | 19.5265 | 7.989 | 0 | 0 | 0 | 0 | 0 | 0 | 130 | 582.3583 | 45.8854 | 687.9417 | 1316.2462 | 21.4792 | 8.5819 | 130 | 0 | 0 | 0 | 0 | 0 | 0 | 130 | 0 | 0 | 0 | 0 | 0 | 0
| 131 | 586.4387 | 46.1425 | 693.198 | 1325.8374 | 21.3725 | 8.5356 | 586.4387 | 46.1425 | 693.198 | 1325.8374 | 21.3725 | 8.5356 | 131 | 665.5821 | 92.3852 | 693.116 | 1450.4049 | 21.4817 | 8.4881 | 0 | 0 | 0 | 0 | 0 | 0 | 131 | 749.2496 | 98.8133 | 690.5908 | 1538.6294 | 19.2842 | 7.8894 | 0 | 0 | 0 | 0 | 0 | 0 | 131 | 586.4387 | 46.1425 | 693.198 | 1325.8374 | 21.3725 | 8.5356 | 131 | 0 | 0 | 0 | 0 | 0 | 0 | 131 | 0 | 0 | 0 | 0 | 0 | 0
| 132 | 590.5191 | 46.3995 | 698.4543 | 1335.4286 | 21.2658 | 8.4893 | 590.5191 | 46.3995 | 698.4543 | 1335.4286 | 21.2658 | 8.4893 | 132 | 670.1322 | 92.9161 | 698.3782 | 1460.7411 | 21.3189 | 8.4182 | 0 | 0 | 0 | 0 | 0 | 0 | 132 | 754.2882 | 99.3877 | 695.7986 | 1549.4484 | 19.042 | 7.7897 | 0 | 0 | 0 | 0 | 0 | 0 | 132 | 590.5191 | 46.3995 | 698.4543 | 1335.4286 | 21.2658 | 8.4893 | 132 | 0 | 0 | 0 | 0 | 0 | 0 | 132 | 0 | 0 | 0 | 0 | 0 | 0
| 133 | 594.5995 | 46.6566 | 703.7106 | 1345.0198 | 21.1591 | 8.443 | 594.5995 | 46.6566 | 703.7106 | 1345.0198 | 21.1591 | 8.443 | 133 | 674.6823 | 93.447 | 703.6404 | 1471.0773 | 21.156 | 8.3482 | 0 | 0 | 0 | 0 | 0 | 0 | 133 | 759.3267 | 99.9621 | 701.0065 | 1560.2673 | 18.7998 | 7.6901 | 0 | 0 | 0 | 0 | 0 | 0 | 133 | 594.5995 | 46.6566 | 703.7106 | 1345.0198 | 21.1591 | 8.443 | 133 | 0 | 0 | 0 | 0 | 0 | 0 | 133 | 0 | 0 | 0 | 0 | 0 | 0
| 134 | 598.6798 | 46.9136 | 708.9669 | 1354.6111 | 21.0524 | 8.3967 | 598.6798 | 46.9136 | 708.9669 | 1354.6111 | 21.0524 | 8.3967 | 134 | 679.2325 | 93.9778 | 708.9026 | 1481.4135 | 20.9931 | 8.2782 | 0 | 0 | 0 | 0 | 0 | 0 | 134 | 764.3653 | 100.5364 | 706.2143 | 1571.0863 | 18.5576 | 7.5904 | 0 | 0 | 0 | 0 | 0 | 0 | 134 | 598.6798 | 46.9136 | 708.9669 | 1354.6111 | 21.0524 | 8.3967 | 134 | 0 | 0 | 0 | 0 | 0 | 0 | 134 | 0 | 0 | 0 | 0 | 0 | 0
| 135 | 602.7602 | 47.1707 | 714.2232 | 1364.2023 | 20.9457 | 8.3504 | 602.7602 | 47.1707 | 714.2232 | 1364.2023 | 20.9457 | 8.3504 | 135 | 683.7826 | 94.5087 | 714.1648 | 1491.7497 | 20.8303 | 8.2083 | 0 | 0 | 0 | 0 | 0 | 0 | 135 | 769.4039 | 101.1108 | 711.4222 | 1581.9053 | 18.3154 | 7.4908 | 0 | 0 | 0 | 0 | 0 | 0 | 135 | 602.7602 | 47.1707 | 714.2232 | 1364.2023 | 20.9457 | 8.3504 | 135 | 0 | 0 | 0 | 0 | 0 | 0 | 135 | 0 | 0 | 0 | 0 | 0 | 0
| 136 | 606.8406 | 47.4277 | 719.4795 | 1373.7935 | 20.839 | 8.3041 | 606.8406 | 47.4277 | 719.4795 | 1373.7935 | 20.839 | 8.3041 | 136 | 688.3328 | 95.0396 | 719.427 | 1502.0859 | 20.6674 | 8.1383 | 0 | 0 | 0 | 0 | 0 | 0 | 136 | 774.4425 | 101.6851 | 716.6301 | 1592.7242 | 18.0731 | 7.3912 | 0 | 0 | 0 | 0 | 0 | 0 | 136 | 606.8406 | 47.4277 | 719.4795 | 1373.7935 | 20.839 | 8.3041 | 136 | 0 | 0 | 0 | 0 | 0 | 0 | 136 | 0 | 0 | 0 | 0 | 0 | 0
| 137 | 610.921 | 47.6848 | 724.7358 | 1383.3847 | 20.7323 | 8.2578 | 610.921 | 47.6848 | 724.7358 | 1383.3847 | 20.7323 | 8.2578 | 137 | 692.8829 | 95.5705 | 724.6892 | 1512.4221 | 20.5045 | 8.0683 | 0 | 0 | 0 | 0 | 0 | 0 | 137 | 779.4811 | 102.2595 | 721.8379 | 1603.5432 | 17.8309 | 7.2915 | 0 | 0 | 0 | 0 | 0 | 0 | 137 | 610.921 | 47.6848 | 724.7358 | 1383.3847 | 20.7323 | 8.2578 | 137 | 0 | 0 | 0 | 0 | 0 | 0 | 137 | 0 | 0 | 0 | 0 | 0 | 0
| 138 | 615.0014 | 47.9418 | 729.9921 | 1392.976 | 20.6256 | 8.2115 | 615.0014 | 47.9418 | 729.9921 | 1392.976 | 20.6256 | 8.2115 | 138 | 697.433 | 96.1014 | 729.9514 | 1522.7583 | 20.3416 | 7.9984 | 0 | 0 | 0 | 0 | 0 | 0 | 138 | 784.5196 | 102.8338 | 727.0458 | 1614.3621 | 17.5887 | 7.1919 | 0 | 0 | 0 | 0 | 0 | 0 | 138 | 615.0014 | 47.9418 | 729.9921 | 1392.976 | 20.6256 | 8.2115 | 138 | 0 | 0 | 0 | 0 | 0 | 0 | 138 | 0 | 0 | 0 | 0 | 0 | 0
| 139 | 619.0818 | 48.1989 | 735.2484 | 1402.5672 | 20.5189 | 8.1652 | 619.0818 | 48.1989 | 735.2484 | 1402.5672 | 20.5189 | 8.1652 | 139 | 701.9832 | 96.6323 | 735.2136 | 1533.0945 | 20.1788 | 7.9284 | 0 | 0 | 0 | 0 | 0 | 0 | 139 | 789.5582 | 103.4082 | 732.2536 | 1625.1811 | 17.3465 | 7.0922 | 0 | 0 | 0 | 0 | 0 | 0 | 139 | 619.0818 | 48.1989 | 735.2484 | 1402.5672 | 20.5189 | 8.1652 | 139 | 0 | 0 | 0 | 0 | 0 | 0 | 139 | 0 | 0 | 0 | 0 | 0 | 0
| 140 | 623.1622 | 48.4559 | 740.5047 | 1412.1584 | 20.4122 | 8.1189 | 623.1622 | 48.4559 | 740.5047 | 1412.1584 | 20.4122 | 8.1189 | 140 | 706.5333 | 97.1631 | 740.4758 | 1543.4307 | 20.0159 | 7.8584 | 0 | 0 | 0 | 0 | 0 | 0 | 140 | 794.5968 | 103.9826 | 737.4615 | 1636.0001 | 17.1043 | 6.9926 | 0 | 0 | 0 | 0 | 0 | 0 | 140 | 623.1622 | 48.4559 | 740.5047 | 1412.1584 | 20.4122 | 8.1189 | 140 | 0 | 0 | 0 | 0 | 0 | 0 | 140 | 0 | 0 | 0 | 0 | 0 | 0
| 141 | 627.2426 | 48.713 | 745.761 | 1421.7496 | 20.3055 | 8.0726 | 627.2426 | 48.713 | 745.761 | 1421.7496 | 20.3055 | 8.0726 | 141 | 711.0834 | 97.694 | 745.738 | 1553.7669 | 19.853 | 7.7885 | 0 | 0 | 0 | 0 | 0 | 0 | 141 | 799.6354 | 104.5569 | 742.6693 | 1646.819 | 16.8621 | 6.8929 | 0 | 0 | 0 | 0 | 0 | 0 | 141 | 627.2426 | 48.713 | 745.761 | 1421.7496 | 20.3055 | 8.0726 | 141 | 0 | 0 | 0 | 0 | 0 | 0 | 141 | 0 | 0 | 0 | 0 | 0 | 0
| 142 | 631.323 | 48.97 | 751.0173 | 1431.3409 | 20.1988 | 8.0263 | 631.323 | 48.97 | 751.0173 | 1431.3409 | 20.1988 | 8.0263 | 142 | 715.6336 | 98.2249 | 751.0002 | 1564.1031 | 19.6902 | 7.7185 | 0 | 0 | 0 | 0 | 0 | 0 | 142 | 804.6739 | 105.1313 | 747.8772 | 1657.638 | 16.6198 | 6.7933 | 0 | 0 | 0 | 0 | 0 | 0 | 142 | 631.323 | 48.97 | 751.0173 | 1431.3409 | 20.1988 | 8.0263 | 142 | 0 | 0 | 0 | 0 | 0 | 0 | 142 | 0 | 0 | 0 | 0 | 0 | 0
| 143 | 635.4034 | 49.2271 | 756.2736 | 1440.9321 | 20.0921 | 7.98 | 635.4034 | 49.2271 | 756.2736 | 1440.9321 | 20.0921 | 7.98 | 143 | 720.1837 | 98.7558 | 756.2625 | 1574.4393 | 19.5273 | 7.6485 | 0 | 0 | 0 | 0 | 0 | 0 | 143 | 809.7125 | 105.7056 | 753.0851 | 1668.4569 | 16.3776 | 6.6936 | 0 | 0 | 0 | 0 | 0 | 0 | 143 | 635.4034 | 49.2271 | 756.2736 | 1440.9321 | 20.0921 | 7.98 | 143 | 0 | 0 | 0 | 0 | 0 | 0 | 143 | 0 | 0 | 0 | 0 | 0 | 0
| 144 | 639.4838 | 49.4841 | 761.5299 | 1450.5233 | 19.9854 | 7.9337 | 639.4838 | 49.4841 | 761.5299 | 1450.5233 | 19.9854 | 7.9337 | 144 | 724.7339 | 99.2867 | 761.5247 | 1584.7755 | 19.3644 | 7.5786 | 0 | 0 | 0 | 0 | 0 | 0 | 144 | 814.7511 | 106.28 | 758.2929 | 1679.2759 | 16.1354 | 6.594 | 0 | 0 | 0 | 0 | 0 | 0 | 144 | 639.4838 | 49.4841 | 761.5299 | 1450.5233 | 19.9854 | 7.9337 | 144 | 0 | 0 | 0 | 0 | 0 | 0 | 144 | 0 | 0 | 0 | 0 | 0 | 0
| 145 | 643.5642 | 49.7412 | 766.7862 | 1460.1145 | 19.8787 | 7.8874 | 643.5642 | 49.7412 | 766.7862 | 1460.1145 | 19.8787 | 7.8874 | 145 | 729.284 | 99.8176 | 766.7869 | 1595.1118 | 19.2016 | 7.5086 | 0 | 0 | 0 | 0 | 0 | 0 | 145 | 819.7897 | 106.8543 | 763.5008 | 1690.0948 | 15.8932 | 6.4944 | 0 | 0 | 0 | 0 | 0 | 0 | 145 | 643.5642 | 49.7412 | 766.7862 | 1460.1145 | 19.8787 | 7.8874 | 145 | 0 | 0 | 0 | 0 | 0 | 0 | 145 | 0 | 0 | 0 | 0 | 0 | 0
| 146 | 647.6446 | 49.9982 | 772.0425 | 1469.7057 | 19.772 | 7.8411 | 647.6446 | 49.9982 | 772.0425 | 1469.7057 | 19.772 | 7.8411 | 146 | 733.8341 | 100.3485 | 772.0491 | 1605.448 | 19.0387 | 7.4386 | 0 | 0 | 0 | 0 | 0 | 0 | 146 | 824.8283 | 107.4287 | 768.7086 | 1700.9138 | 15.651 | 6.3947 | 0 | 0 | 0 | 0 | 0 | 0 | 146 | 647.6446 | 49.9982 | 772.0425 | 1469.7057 | 19.772 | 7.8411 | 146 | 0 | 0 | 0 | 0 | 0 | 0 | 146 | 0 | 0 | 0 | 0 | 0 | 0
| 147 | 651.7249 | 50.2553 | 777.2988 | 1479.297 | 19.6653 | 7.7948 | 651.7249 | 50.2553 | 777.2988 | 1479.297 | 19.6653 | 7.7948 | 147 | 738.3843 | 100.8793 | 777.3113 | 1615.7842 | 18.8758 | 7.3687 | 0 | 0 | 0 | 0 | 0 | 0 | 147 | 829.8668 | 108.003 | 773.9165 | 1711.7328 | 15.4088 | 6.2951 | 0 | 0 | 0 | 0 | 0 | 0 | 147 | 651.7249 | 50.2553 | 777.2988 | 1479.297 | 19.6653 | 7.7948 | 147 | 0 | 0 | 0 | 0 | 0 | 0 | 147 | 0 | 0 | 0 | 0 | 0 | 0
| 148 | 655.8053 | 50.5123 | 782.5551 | 1488.8882 | 19.5586 | 7.7485 | 655.8053 | 50.5123 | 782.5551 | 1488.8882 | 19.5586 | 7.7485 | 148 | 742.9344 | 101.4102 | 782.5735 | 1626.1204 | 18.7129 | 7.2987 | 0 | 0 | 0 | 0 | 0 | 0 | 148 | 834.9054 | 108.5774 | 779.1243 | 1722.5517 | 15.1665 | 6.1954 | 0 | 0 | 0 | 0 | 0 | 0 | 148 | 655.8053 | 50.5123 | 782.5551 | 1488.8882 | 19.5586 | 7.7485 | 148 | 0 | 0 | 0 | 0 | 0 | 0 | 148 | 0 | 0 | 0 | 0 | 0 | 0
| 149 | 659.8857 | 50.7694 | 787.8114 | 1498.4794 | 19.4519 | 7.7022 | 659.8857 | 50.7694 | 787.8114 | 1498.4794 | 19.4519 | 7.7022 | 149 | 747.4846 | 101.9411 | 787.8357 | 1636.4566 | 18.5501 | 7.2287 | 0 | 0 | 0 | 0 | 0 | 0 | 149 | 839.944 | 109.1518 | 784.3322 | 1733.3707 | 14.9243 | 6.0958 | 0 | 0 | 0 | 0 | 0 | 0 | 149 | 659.8857 | 50.7694 | 787.8114 | 1498.4794 | 19.4519 | 7.7022 | 149 | 0 | 0 | 0 | 0 | 0 | 0 | 149 | 0 | 0 | 0 | 0 | 0 | 0
| 150 | 663.9661 | 51.0264 | 793.0677 | 1508.0706 | 19.3452 | 7.6559 | 663.9661 | 51.0264 | 793.0677 | 1508.0706 | 19.3452 | 7.6559 | 150 | 752.0347 | 102.472 | 793.0979 | 1646.7928 | 18.3872 | 7.1588 | 0 | 0 | 0 | 0 | 0 | 0 | 150 | 844.9826 | 109.7261 | 789.5401 | 1744.1896 | 14.6821 | 5.9961 | 0 | 0 | 0 | 0 | 0 | 0 | 150 | 663.9661 | 51.0264 | 793.0677 | 1508.0706 | 19.3452 | 7.6559 | 150 | 0 | 0 | 0 | 0 | 0 | 0 | 150 | 0 | 0 | 0 | 0 | 0 | 0
[54 empty] | Delta T = | 25
DT=25 | Volume | Transmissieverlies | Ventilatieverlies | Opwarmtoeslag | Totaal verlies | Verlies /opp | Verlies /vol | Transmissieverlies | Ventilatieverlies | Opwarmtoeslag | Totaal verlies | Verlies /opp | Verlies /vol | Volume | Transmissieverlies | Ventilatieverlies | Opwarmtoeslag | Totaal verlies | Verlies /opp | Verlies /vol | Transmissieverlies | Ventilatieverlies | Opwarmtoeslag | Totaal verlies | Verlies /opp | Verlies /vol | Volume | Transmissieverlies | Ventilatieverlies | Opwarmtoeslag | Totaal verlies | Verlies /opp | Verlies /vol | Transmissieverlies | Ventilatieverlies | Opwarmtoeslag | Totaal verlies | Verlies /opp | Verlies /vol | Volume | Transmissieverlies | Ventilatieverlies | Opwarmtoeslag | Totaal verlies | Verlies /opp | Verlies /vol | Volume | Transmissieverlies | Ventilatieverlies | Opwarmtoeslag | Totaal verlies | Verlies /opp | Verlies /vol | Volume | Transmissieverlies | Ventilatieverlies | Opwarmtoeslag | Totaal verlies | Verlies /opp | Verlies /vol
| 10 | 121.2026 | 42.7468 | 45.2276 | 209.2836 | 42.8332 | 17.6437 | 121.2026 | 42.7468 | 45.2276 | 209.2836 | 42.8332 | 17.6437 | 10 | 149.6748 | 59.9694 | 44.2296 | 253.6007 | 51.9617 | 21.2601 | 0 | 0 | 0 | 0 | 0 | 0 | 10 | 179.9042 | 62.5585 | 47.5962 | 290.3499 | 61.4994 | 25.3453 | 0 | 0 | 0 | 0 | 0 | 0 | 10 | 121.2026 | 42.7468 | 45.2276 | 209.2836 | 42.8332 | 17.6437 | 10 | 0 | 0 | 0 | 0 | 0 | 0 | 10 | 0 | 0 | 0 | 0 | 0 | 0
| 11 | 126.3093 | 44.7546 | 49.6408 | 220.809 | 42.6878 | 17.582 | 126.3093 | 44.7546 | 49.6408 | 220.809 | 42.6878 | 17.582 | 11 | 155.555 | 62.3001 | 48.6533 | 266.2373 | 51.742 | 21.1696 | 0 | 0 | 0 | 0 | 0 | 0 | 11 | 186.4954 | 64.9227 | 51.9764 | 303.6813 | 61.1791 | 25.2119 | 0 | 0 | 0 | 0 | 0 | 0 | 11 | 126.3093 | 44.7546 | 49.6408 | 220.809 | 42.6878 | 17.582 | 11 | 0 | 0 | 0 | 0 | 0 | 0 | 11 | 0 | 0 | 0 | 0 | 0 | 0
| 12 | 131.4161 | 46.7624 | 54.0541 | 232.3343 | 42.5423 | 17.5202 | 131.4161 | 46.7624 | 54.0541 | 232.3343 | 42.5423 | 17.5202 | 12 | 161.4351 | 64.6309 | 53.077 | 278.8739 | 51.5224 | 21.0791 | 0 | 0 | 0 | 0 | 0 | 0 | 12 | 193.0867 | 67.2869 | 56.3565 | 317.0126 | 60.8587 | 25.0785 | 0 | 0 | 0 | 0 | 0 | 0 | 12 | 131.4161 | 46.7624 | 54.0541 | 232.3343 | 42.5423 | 17.5202 | 12 | 0 | 0 | 0 | 0 | 0 | 0 | 12 | 0 | 0 | 0 | 0 | 0 | 0
| 13 | 136.5228 | 48.7701 | 58.4673 | 243.8597 | 42.3968 | 17.4584 | 136.5228 | 48.7701 | 58.4673 | 243.8597 | 42.3968 | 17.4584 | 13 | 167.3152 | 66.9616 | 57.5006 | 291.5105 | 51.3027 | 20.9885 | 0 | 0 | 0 | 0 | 0 | 0 | 13 | 199.6779 | 69.6511 | 60.7366 | 330.3439 | 60.5384 | 24.9451 | 0 | 0 | 0 | 0 | 0 | 0 | 13 | 136.5228 | 48.7701 | 58.4673 | 243.8597 | 42.3968 | 17.4584 | 13 | 0 | 0 | 0 | 0 | 0 | 0 | 13 | 0 | 0 | 0 | 0 | 0 | 0
| 14 | 141.6296 | 50.7779 | 62.8806 | 255.3851 | 42.2514 | 17.3967 | 141.6296 | 50.7779 | 62.8806 | 255.3851 | 42.2514 | 17.3967 | 14 | 173.1954 | 69.2924 | 61.9243 | 304.147 | 51.0831 | 20.898 | 0 | 0 | 0 | 0 | 0 | 0 | 14 | 206.2691 | 72.0152 | 65.1167 | 343.6753 | 60.218 | 24.8117 | 0 | 0 | 0 | 0 | 0 | 0 | 14 | 141.6296 | 50.7779 | 62.8806 | 255.3851 | 42.2514 | 17.3967 | 14 | 0 | 0 | 0 | 0 | 0 | 0 | 14 | 0 | 0 | 0 | 0 | 0 | 0
| 15 | 146.7363 | 52.7857 | 67.2938 | 266.9105 | 42.1059 | 17.3349 | 146.7363 | 52.7857 | 67.2938 | 266.9105 | 42.1059 | 17.3349 | 15 | 179.0755 | 71.6231 | 66.348 | 316.7836 | 50.8634 | 20.8074 | 0 | 0 | 0 | 0 | 0 | 0 | 15 | 212.8604 | 74.3794 | 69.4968 | 357.0066 | 59.8977 | 24.6783 | 0 | 0 | 0 | 0 | 0 | 0 | 15 | 146.7363 | 52.7857 | 67.2938 | 266.9105 | 42.1059 | 17.3349 | 15 | 0 | 0 | 0 | 0 | 0 | 0 | 15 | 0 | 0 | 0 | 0 | 0 | 0
| 16 | 151.843 | 54.7934 | 71.7071 | 278.4358 | 41.9604 | 17.2731 | 151.843 | 54.7934 | 71.7071 | 278.4358 | 41.9604 | 17.2731 | 16 | 184.9556 | 73.9539 | 70.7717 | 329.4202 | 50.6437 | 20.7169 | 0 | 0 | 0 | 0 | 0 | 0 | 16 | 219.4516 | 76.7436 | 73.8769 | 370.3379 | 59.5773 | 24.545 | 0 | 0 | 0 | 0 | 0 | 0 | 16 | 151.843 | 54.7934 | 71.7071 | 278.4358 | 41.9604 | 17.2731 | 16 | 0 | 0 | 0 | 0 | 0 | 0 | 16 | 0 | 0 | 0 | 0 | 0 | 0
| 17 | 156.9498 | 56.8012 | 76.1203 | 289.9612 | 41.815 | 17.2114 | 156.9498 | 56.8012 | 76.1203 | 289.9612 | 41.815 | 17.2114 | 17 | 190.8357 | 76.2846 | 75.1953 | 342.0568 | 50.4241 | 20.6264 | 0 | 0 | 0 | 0 | 0 | 0 | 17 | 226.0428 | 79.1078 | 78.2571 | 383.6693 | 59.257 | 24.4116 | 0 | 0 | 0 | 0 | 0 | 0 | 17 | 156.9498 | 56.8012 | 76.1203 | 289.9612 | 41.815 | 17.2114 | 17 | 0 | 0 | 0 | 0 | 0 | 0 | 17 | 0 | 0 | 0 | 0 | 0 | 0
| 18 | 162.0565 | 58.809 | 80.5336 | 301.4866 | 41.6695 | 17.1496 | 162.0565 | 58.809 | 80.5336 | 301.4866 | 41.6695 | 17.1496 | 18 | 196.7159 | 78.6154 | 79.619 | 354.6934 | 50.2044 | 20.5358 | 0 | 0 | 0 | 0 | 0 | 0 | 18 | 232.634 | 81.472 | 82.6372 | 397.0006 | 58.9366 | 24.2782 | 0 | 0 | 0 | 0 | 0 | 0 | 18 | 162.0565 | 58.809 | 80.5336 | 301.4866 | 41.6695 | 17.1496 | 18 | 0 | 0 | 0 | 0 | 0 | 0 | 18 | 0 | 0 | 0 | 0 | 0 | 0
| 19 | 167.1633 | 60.8167 | 84.9468 | 313.012 | 41.5241 | 17.0879 | 167.1633 | 60.8167 | 84.9468 | 313.012 | 41.5241 | 17.0879 | 19 | 202.596 | 80.9461 | 84.0427 | 367.3299 | 49.9848 | 20.4453 | 0 | 0 | 0 | 0 | 0 | 0 | 19 | 239.2253 | 83.8361 | 87.0173 | 410.332 | 58.6163 | 24.1448 | 0 | 0 | 0 | 0 | 0 | 0 | 19 | 167.1633 | 60.8167 | 84.9468 | 313.012 | 41.5241 | 17.0879 | 19 | 0 | 0 | 0 | 0 | 0 | 0 | 19 | 0 | 0 | 0 | 0 | 0 | 0
| 20 | 172.27 | 62.8245 | 89.3601 | 324.5374 | 41.3786 | 17.0261 | 172.27 | 62.8245 | 89.3601 | 324.5374 | 41.3786 | 17.0261 | 20 | 208.4761 | 83.2768 | 88.4664 | 379.9665 | 49.7651 | 20.3547 | 0 | 0 | 0 | 0 | 0 | 0 | 20 | 245.8165 | 86.2003 | 91.3974 | 423.6633 | 58.2959 | 24.0114 | 0 | 0 | 0 | 0 | 0 | 0 | 20 | 172.27 | 62.8245 | 89.3601 | 324.5374 | 41.3786 | 17.0261 | 20 | 0 | 0 | 0 | 0 | 0 | 0 | 20 | 0 | 0 | 0 | 0 | 0 | 0
| 21 | 177.3767 | 64.8323 | 93.7733 | 336.0627 | 41.2331 | 16.9643 | 177.3767 | 64.8323 | 93.7733 | 336.0627 | 41.2331 | 16.9643 | 21 | 214.3562 | 85.6076 | 92.89 | 392.6031 | 49.5454 | 20.2642 | 0 | 0 | 0 | 0 | 0 | 0 | 21 | 252.4077 | 88.5645 | 95.7775 | 436.9946 | 57.9756 | 23.878 | 0 | 0 | 0 | 0 | 0 | 0 | 21 | 177.3767 | 64.8323 | 93.7733 | 336.0627 | 41.2331 | 16.9643 | 21 | 0 | 0 | 0 | 0 | 0 | 0 | 21 | 0 | 0 | 0 | 0 | 0 | 0
| 22 | 182.4835 | 66.84 | 98.1865 | 347.5881 | 41.0877 | 16.9026 | 182.4835 | 66.84 | 98.1865 | 347.5881 | 41.0877 | 16.9026 | 22 | 220.2364 | 87.9383 | 97.3137 | 405.2397 | 49.3258 | 20.1737 | 0 | 0 | 0 | 0 | 0 | 0 | 22 | 258.999 | 90.9287 | 100.1576 | 450.326 | 57.6552 | 23.7446 | 0 | 0 | 0 | 0 | 0 | 0 | 22 | 182.4835 | 66.84 | 98.1865 | 347.5881 | 41.0877 | 16.9026 | 22 | 0 | 0 | 0 | 0 | 0 | 0 | 22 | 0 | 0 | 0 | 0 | 0 | 0
| 23 | 187.5902 | 68.8478 | 102.5998 | 359.1135 | 40.9422 | 16.8408 | 187.5902 | 68.8478 | 102.5998 | 359.1135 | 40.9422 | 16.8408 | 23 | 226.1165 | 90.2691 | 101.7374 | 417.8763 | 49.1061 | 20.0831 | 0 | 0 | 0 | 0 | 0 | 0 | 23 | 265.5902 | 93.2929 | 104.5377 | 463.6573 | 57.3349 | 23.6112 | 0 | 0 | 0 | 0 | 0 | 0 | 23 | 187.5902 | 68.8478 | 102.5998 | 359.1135 | 40.9422 | 16.8408 | 23 | 0 | 0 | 0 | 0 | 0 | 0 | 23 | 0 | 0 | 0 | 0 | 0 | 0
| 24 | 192.697 | 70.8556 | 107.013 | 370.6389 | 40.7967 | 16.779 | 192.697 | 70.8556 | 107.013 | 370.6389 | 40.7967 | 16.779 | 24 | 231.9966 | 92.5998 | 106.1611 | 430.5128 | 48.8865 | 19.9926 | 0 | 0 | 0 | 0 | 0 | 0 | 24 | 272.1814 | 95.6571 | 108.9179 | 476.9886 | 57.0145 | 23.4778 | 0 | 0 | 0 | 0 | 0 | 0 | 24 | 192.697 | 70.8556 | 107.013 | 370.6389 | 40.7967 | 16.779 | 24 | 192.697 | 70.8556 | 107.013 | 370.6389 | 40.7967 | 16.779 | 24 | 0 | 0 | 0 | 0 | 0 | 0
| 25 | 197.8037 | 72.8633 | 111.4263 | 382.1643 | 40.6513 | 16.7173 | 197.8037 | 72.8633 | 111.4263 | 382.1643 | 40.6513 | 16.7173 | 25 | 237.8768 | 94.9306 | 110.5848 | 443.1494 | 48.6668 | 19.902 | 0 | 0 | 0 | 0 | 0 | 0 | 25 | 278.7727 | 98.0212 | 113.298 | 490.32 | 56.6942 | 23.3444 | 0 | 0 | 0 | 0 | 0 | 0 | 25 | 197.8037 | 72.8633 | 111.4263 | 382.1643 | 40.6513 | 16.7173 | 25 | 0 | 0 | 0 | 0 | 0 | 0 | 25 | 0 | 0 | 0 | 0 | 0 | 0
| 26 | 202.9104 | 74.8711 | 115.8395 | 393.6896 | 40.5058 | 16.6555 | 202.9104 | 74.8711 | 115.8395 | 393.6896 | 40.5058 | 16.6555 | 26 | 243.7569 | 97.2613 | 115.0084 | 455.786 | 48.4471 | 19.8115 | 0 | 0 | 0 | 0 | 0 | 0 | 26 | 285.3639 | 100.3854 | 117.6781 | 503.6513 | 56.3738 | 23.211 | 0 | 0 | 0 | 0 | 0 | 0 | 26 | 202.9104 | 74.8711 | 115.8395 | 393.6896 | 40.5058 | 16.6555 | 26 | 0 | 0 | 0 | 0 | 0 | 0 | 26 | 0 | 0 | 0 | 0 | 0 | 0
| 27 | 208.0172 | 76.8789 | 120.2528 | 405.215 | 40.3604 | 16.5937 | 208.0172 | 76.8789 | 120.2528 | 405.215 | 40.3604 | 16.5937 | 27 | 249.637 | 99.5921 | 119.4321 | 468.4226 | 48.2275 | 19.721 | 0 | 0 | 0 | 0 | 0 | 0 | 27 | 291.9551 | 102.7496 | 122.0582 | 516.9826 | 56.0534 | 23.0776 | 0 | 0 | 0 | 0 | 0 | 0 | 27 | 208.0172 | 76.8789 | 120.2528 | 405.215 | 40.3604 | 16.5937 | 27 | 0 | 0 | 0 | 0 | 0 | 0 | 27 | 0 | 0 | 0 | 0 | 0 | 0
| 28 | 213.1239 | 78.8866 | 124.666 | 416.7404 | 40.2149 | 16.532 | 213.1239 | 78.8866 | 124.666 | 416.7404 | 40.2149 | 16.532 | 28 | 255.5171 | 101.9228 | 123.8558 | 481.0591 | 48.0078 | 19.6304 | 0 | 0 | 0 | 0 | 0 | 0 | 28 | 298.5463 | 105.1138 | 126.4383 | 530.314 | 55.7331 | 22.9442 | 0 | 0 | 0 | 0 | 0 | 0 | 28 | 213.1239 | 78.8866 | 124.666 | 416.7404 | 40.2149 | 16.532 | 28 | 0 | 0 | 0 | 0 | 0 | 0 | 28 | 0 | 0 | 0 | 0 | 0 | 0
| 29 | 218.2307 | 80.8944 | 129.0793 | 428.2658 | 40.0694 | 16.4702 | 218.2307 | 80.8944 | 129.0793 | 428.2658 | 40.0694 | 16.4702 | 29 | 261.3973 | 104.2536 | 128.2795 | 493.6957 | 47.7882 | 19.5399 | 0 | 0 | 0 | 0 | 0 | 0 | 29 | 305.1376 | 107.478 | 130.8184 | 543.6453 | 55.4127 | 22.8108 | 0 | 0 | 0 | 0 | 0 | 0 | 29 | 218.2307 | 80.8944 | 129.0793 | 428.2658 | 40.0694 | 16.4702 | 29 | 0 | 0 | 0 | 0 | 0 | 0 | 29 | 0 | 0 | 0 | 0 | 0 | 0
| 30 | 223.3374 | 82.9022 | 133.4925 | 439.7912 | 39.924 | 16.4085 | 223.3374 | 82.9022 | 133.4925 | 439.7912 | 39.924 | 16.4085 | 30 | 267.2774 | 106.5843 | 132.7031 | 506.3323 | 47.5685 | 19.4493 | 0 | 0 | 0 | 0 | 0 | 0 | 30 | 311.7288 | 109.8421 | 135.1986 | 556.9767 | 55.0924 | 22.6774 | 0 | 0 | 0 | 0 | 0 | 0 | 30 | 223.3374 | 82.9022 | 133.4925 | 439.7912 | 39.924 | 16.4085 | 30 | 0 | 0 | 0 | 0 | 0 | 0 | 30 | 0 | 0 | 0 | 0 | 0 | 0
| 31 | 228.4441 | 84.9099 | 137.9058 | 451.3165 | 39.7785 | 16.3467 | 228.4441 | 84.9099 | 137.9058 | 451.3165 | 39.7785 | 16.3467 | 31 | 273.1575 | 108.9151 | 137.1268 | 518.9689 | 47.3488 | 19.3588 | 0 | 0 | 0 | 0 | 0 | 0 | 31 | 318.32 | 112.2063 | 139.5787 | 570.308 | 54.772 | 22.544 | 0 | 0 | 0 | 0 | 0 | 0 | 31 | 228.4441 | 84.9099 | 137.9058 | 451.3165 | 39.7785 | 16.3467 | 31 | 0 | 0 | 0 | 0 | 0 | 0 | 31 | 0 | 0 | 0 | 0 | 0 | 0
| 32 | 233.5509 | 86.9177 | 142.319 | 462.8419 | 39.633 | 16.2849 | 233.5509 | 86.9177 | 142.319 | 462.8419 | 39.633 | 16.2849 | 32 | 279.0376 | 111.2458 | 141.5505 | 531.6055 | 47.1292 | 19.2683 | 0 | 0 | 0 | 0 | 0 | 0 | 32 | 324.9113 | 114.5705 | 143.9588 | 583.6393 | 54.4517 | 22.4106 | 0 | 0 | 0 | 0 | 0 | 0 | 32 | 233.5509 | 86.9177 | 142.319 | 462.8419 | 39.633 | 16.2849 | 32 | 0 | 0 | 0 | 0 | 0 | 0 | 32 | 0 | 0 | 0 | 0 | 0 | 0
| 33 | 238.6576 | 88.9255 | 146.7323 | 474.3673 | 39.4876 | 16.2232 | 238.6576 | 88.9255 | 146.7323 | 474.3673 | 39.4876 | 16.2232 | 33 | 284.9178 | 113.5766 | 145.9742 | 544.242 | 46.9095 | 19.1777 | 0 | 0 | 0 | 0 | 0 | 0 | 33 | 331.5025 | 116.9347 | 148.3389 | 596.9707 | 54.1313 | 22.2773 | 0 | 0 | 0 | 0 | 0 | 0 | 33 | 238.6576 | 88.9255 | 146.7323 | 474.3673 | 39.4876 | 16.2232 | 33 | 0 | 0 | 0 | 0 | 0 | 0 | 33 | 0 | 0 | 0 | 0 | 0 | 0
| 34 | 243.7644 | 90.9332 | 151.1455 | 485.8927 | 39.3421 | 16.1614 | 243.7644 | 90.9332 | 151.1455 | 485.8927 | 39.3421 | 16.1614 | 34 | 290.7979 | 115.9073 | 150.3978 | 556.8786 | 46.6899 | 19.0872 | 0 | 0 | 0 | 0 | 0 | 0 | 34 | 338.0937 | 119.2989 | 152.719 | 610.302 | 53.811 | 22.1439 | 0 | 0 | 0 | 0 | 0 | 0 | 34 | 243.7644 | 90.9332 | 151.1455 | 485.8927 | 39.3421 | 16.1614 | 34 | 0 | 0 | 0 | 0 | 0 | 0 | 34 | 0 | 0 | 0 | 0 | 0 | 0
| 35 | 248.8711 | 92.941 | 155.5588 | 497.418 | 39.1967 | 16.0996 | 248.8711 | 92.941 | 155.5588 | 497.418 | 39.1967 | 16.0996 | 35 | 296.678 | 118.2381 | 154.8215 | 569.5152 | 46.4702 | 18.9966 | 0 | 0 | 0 | 0 | 0 | 0 | 35 | 344.685 | 121.6631 | 157.0991 | 623.6333 | 53.4906 | 22.0105 | 0 | 0 | 0 | 0 | 0 | 0 | 35 | 248.8711 | 92.941 | 155.5588 | 497.418 | 39.1967 | 16.0996 | 35 | 0 | 0 | 0 | 0 | 0 | 0 | 35 | 0 | 0 | 0 | 0 | 0 | 0
| 36 | 253.9778 | 94.9488 | 159.972 | 508.9434 | 39.0512 | 16.0379 | 253.9778 | 94.9488 | 159.972 | 508.9434 | 39.0512 | 16.0379 | 36 | 302.5582 | 120.5688 | 159.2452 | 582.1518 | 46.2505 | 18.9061 | 0 | 0 | 0 | 0 | 0 | 0 | 36 | 351.2762 | 124.0272 | 161.4792 | 636.9647 | 53.1703 | 21.8771 | 0 | 0 | 0 | 0 | 0 | 0 | 36 | 253.9778 | 94.9488 | 159.972 | 508.9434 | 39.0512 | 16.0379 | 36 | 0 | 0 | 0 | 0 | 0 | 0 | 36 | 0 | 0 | 0 | 0 | 0 | 0
| 37 | 259.0846 | 96.9565 | 164.3853 | 520.4688 | 38.9057 | 15.9761 | 259.0846 | 96.9565 | 164.3853 | 520.4688 | 38.9057 | 15.9761 | 37 | 308.4383 | 122.8996 | 163.6689 | 594.7884 | 46.0309 | 18.8156 | 0 | 0 | 0 | 0 | 0 | 0 | 37 | 357.8674 | 126.3914 | 165.8594 | 650.296 | 52.8499 | 21.7437 | 0 | 0 | 0 | 0 | 0 | 0 | 37 | 259.0846 | 96.9565 | 164.3853 | 520.4688 | 38.9057 | 15.9761 | 37 | 0 | 0 | 0 | 0 | 0 | 0 | 37 | 0 | 0 | 0 | 0 | 0 | 0
| 38 | 264.1913 | 98.9643 | 168.7985 | 531.9942 | 38.7603 | 15.9143 | 264.1913 | 98.9643 | 168.7985 | 531.9942 | 38.7603 | 15.9143 | 38 | 314.3184 | 125.2303 | 168.0926 | 607.4249 | 45.8112 | 18.725 | 0 | 0 | 0 | 0 | 0 | 0 | 38 | 364.4586 | 128.7556 | 170.2395 | 663.6273 | 52.5296 | 21.6103 | 0 | 0 | 0 | 0 | 0 | 0 | 38 | 264.1913 | 98.9643 | 168.7985 | 531.9942 | 38.7603 | 15.9143 | 38 | 0 | 0 | 0 | 0 | 0 | 0 | 38 | 0 | 0 | 0 | 0 | 0 | 0
| 39 | 269.2981 | 100.9721 | 173.2118 | 543.5196 | 38.6148 | 15.8526 | 269.2981 | 100.9721 | 173.2118 | 543.5196 | 38.6148 | 15.8526 | 39 | 320.1985 | 127.5611 | 172.5162 | 620.0615 | 45.5915 | 18.6345 | 0 | 0 | 0 | 0 | 0 | 0 | 39 | 371.0499 | 131.1198 | 174.6196 | 676.9587 | 52.2092 | 21.4769 | 0 | 0 | 0 | 0 | 0 | 0 | 39 | 269.2981 | 100.9721 | 173.2118 | 543.5196 | 38.6148 | 15.8526 | 39 | 0 | 0 | 0 | 0 | 0 | 0 | 39 | 0 | 0 | 0 | 0 | 0 | 0
| 40 | 274.4048 | 102.9798 | 177.625 | 555.0449 | 38.4693 | 15.7908 | 274.4048 | 102.9798 | 177.625 | 555.0449 | 38.4693 | 15.7908 | 40 | 326.0787 | 129.8918 | 176.9399 | 632.6981 | 45.3719 | 18.5439 | 0 | 0 | 0 | 0 | 0 | 0 | 40 | 377.6411 | 133.484 | 178.9997 | 690.29 | 51.8889 | 21.3435 | 0 | 0 | 0 | 0 | 0 | 0 | 40 | 274.4048 | 102.9798 | 177.625 | 555.0449 | 38.4693 | 15.7908 | 40 | 0 | 0 | 0 | 0 | 0 | 0 | 40 | 0 | 0 | 0 | 0 | 0 | 0
| 41 | 279.5115 | 104.9876 | 182.0383 | 566.5703 | 38.3239 | 15.729 | 279.5115 | 104.9876 | 182.0383 | 566.5703 | 38.3239 | 15.729 | 41 | 331.9588 | 132.2226 | 181.3636 | 645.3347 | 45.1522 | 18.4534 | 0 | 0 | 0 | 0 | 0 | 0 | 41 | 384.2323 | 135.8481 | 183.3798 | 703.6213 | 51.5685 | 21.2101 | 0 | 0 | 0 | 0 | 0 | 0 | 41 | 279.5115 | 104.9876 | 182.0383 | 566.5703 | 38.3239 | 15.729 | 41 | 0 | 0 | 0 | 0 | 0 | 0 | 41 | 0 | 0 | 0 | 0 | 0 | 0
| 42 | 284.6183 | 106.9954 | 186.4515 | 578.0957 | 38.1784 | 15.6673 | 284.6183 | 106.9954 | 186.4515 | 578.0957 | 38.1784 | 15.6673 | 42 | 337.8389 | 134.5533 | 185.7873 | 657.9713 | 44.9326 | 18.3629 | 0 | 0 | 0 | 0 | 0 | 0 | 42 | 390.8236 | 138.2123 | 187.7599 | 716.9527 | 51.2482 | 21.0767 | 0 | 0 | 0 | 0 | 0 | 0 | 42 | 284.6183 | 106.9954 | 186.4515 | 578.0957 | 38.1784 | 15.6673 | 42 | 0 | 0 | 0 | 0 | 0 | 0 | 42 | 0 | 0 | 0 | 0 | 0 | 0
| 43 | 289.725 | 109.0031 | 190.8648 | 589.6211 | 38.033 | 15.6055 | 289.725 | 109.0031 | 190.8648 | 589.6211 | 38.033 | 15.6055 | 43 | 343.719 | 136.884 | 190.2109 | 670.6078 | 44.7129 | 18.2723 | 0 | 0 | 0 | 0 | 0 | 0 | 43 | 397.4148 | 140.5765 | 192.1401 | 730.284 | 50.9278 | 20.9433 | 0 | 0 | 0 | 0 | 0 | 0 | 43 | 289.725 | 109.0031 | 190.8648 | 589.6211 | 38.033 | 15.6055 | 43 | 0 | 0 | 0 | 0 | 0 | 0 | 43 | 0 | 0 | 0 | 0 | 0 | 0
| 44 | 294.8318 | 111.0109 | 195.278 | 601.1465 | 37.8875 | 15.5438 | 294.8318 | 111.0109 | 195.278 | 601.1465 | 37.8875 | 15.5438 | 44 | 349.5992 | 139.2148 | 194.6346 | 683.2444 | 44.4932 | 18.1818 | 0 | 0 | 0 | 0 | 0 | 0 | 44 | 404.006 | 142.9407 | 196.5202 | 743.6154 | 50.6075 | 20.8099 | 0 | 0 | 0 | 0 | 0 | 0 | 44 | 294.8318 | 111.0109 | 195.278 | 601.1465 | 37.8875 | 15.5438 | 44 | 0 | 0 | 0 | 0 | 0 | 0 | 44 | 0 | 0 | 0 | 0 | 0 | 0
| 45 | 299.9385 | 113.0187 | 199.6913 | 612.6718 | 37.742 | 15.482 | 299.9385 | 113.0187 | 199.6913 | 612.6718 | 37.742 | 15.482 | 45 | 355.4793 | 141.5455 | 199.0583 | 695.881 | 44.2736 | 18.0913 | 0 | 0 | 0 | 0 | 0 | 0 | 45 | 410.5972 | 145.3049 | 200.9003 | 756.9467 | 50.2871 | 20.6765 | 0 | 0 | 0 | 0 | 0 | 0 | 45 | 299.9385 | 113.0187 | 199.6913 | 612.6718 | 37.742 | 15.482 | 45 | 0 | 0 | 0 | 0 | 0 | 0 | 45 | 0 | 0 | 0 | 0 | 0 | 0
| 46 | 305.0452 | 115.0264 | 204.1045 | 624.1972 | 37.5966 | 15.4202 | 305.0452 | 115.0264 | 204.1045 | 624.1972 | 37.5966 | 15.4202 | 46 | 361.3594 | 143.8763 | 203.482 | 708.5176 | 44.0539 | 18.0007 | 0 | 0 | 0 | 0 | 0 | 0 | 46 | 417.1885 | 147.6691 | 205.2804 | 770.278 | 49.9668 | 20.5431 | 0 | 0 | 0 | 0 | 0 | 0 | 46 | 305.0452 | 115.0264 | 204.1045 | 624.1972 | 37.5966 | 15.4202 | 46 | 0 | 0 | 0 | 0 | 0 | 0 | 46 | 0 | 0 | 0 | 0 | 0 | 0
| 47 | 310.152 | 117.0342 | 208.5178 | 635.7226 | 37.4511 | 15.3585 | 310.152 | 117.0342 | 208.5178 | 635.7226 | 37.4511 | 15.3585 | 47 | 367.2396 | 146.207 | 207.9056 | 721.1542 | 43.8343 | 17.9102 | 0 | 0 | 0 | 0 | 0 | 0 | 47 | 423.7797 | 150.0332 | 209.6605 | 783.6094 | 49.6464 | 20.4097 | 0 | 0 | 0 | 0 | 0 | 0 | 47 | 310.152 | 117.0342 | 208.5178 | 635.7226 | 37.4511 | 15.3585 | 47 | 0 | 0 | 0 | 0 | 0 | 0 | 47 | 0 | 0 | 0 | 0 | 0 | 0
| 48 | 315.2587 | 119.042 | 212.931 | 647.248 | 37.3056 | 15.2967 | 315.2587 | 119.042 | 212.931 | 647.248 | 37.3056 | 15.2967 | 48 | 373.1197 | 148.5378 | 212.3293 | 733.7907 | 43.6146 | 17.8196 | 0 | 0 | 0 | 0 | 0 | 0 | 48 | 430.3709 | 152.3974 | 214.0406 | 796.9407 | 49.3261 | 20.2763 | 0 | 0 | 0 | 0 | 0 | 0 | 48 | 315.2587 | 119.042 | 212.931 | 647.248 | 37.3056 | 15.2967 | 48 | 0 | 0 | 0 | 0 | 0 | 0 | 48 | 0 | 0 | 0 | 0 | 0 | 0
| 49 | 320.3655 | 121.0497 | 217.3443 | 658.7734 | 37.1602 | 15.2349 | 320.3655 | 121.0497 | 217.3443 | 658.7734 | 37.1602 | 15.2349 | 49 | 378.9998 | 150.8685 | 216.753 | 746.4273 | 43.3949 | 17.7291 | 0 | 0 | 0 | 0 | 0 | 0 | 49 | 436.9622 | 154.7616 | 218.4207 | 810.272 | 49.0057 | 20.143 | 0 | 0 | 0 | 0 | 0 | 0 | 49 | 320.3655 | 121.0497 | 217.3443 | 658.7734 | 37.1602 | 15.2349 | 49 | 0 | 0 | 0 | 0 | 0 | 0 | 49 | 0 | 0 | 0 | 0 | 0 | 0
| 50 | 325.4722 | 123.0575 | 221.7575 | 670.2987 | 37.0147 | 15.1732 | 325.4722 | 123.0575 | 221.7575 | 670.2987 | 37.0147 | 15.1732 | 50 | 384.8799 | 153.1993 | 221.1767 | 759.0639 | 43.1753 | 17.6386 | 0 | 0 | 0 | 0 | 0 | 0 | 50 | 443.5534 | 157.1258 | 222.8009 | 823.6034 | 48.6854 | 20.0096 | 0 | 0 | 0 | 0 | 0 | 0 | 50 | 325.4722 | 123.0575 | 221.7575 | 670.2987 | 37.0147 | 15.1732 | 50 | 0 | 0 | 0 | 0 | 0 | 0 | 50 | 0 | 0 | 0 | 0 | 0 | 0
| 51 | 330.579 | 125.0653 | 226.1708 | 681.8241 | 36.8693 | 15.1114 | 330.579 | 125.0653 | 226.1708 | 681.8241 | 36.8693 | 15.1114 | 51 | 390.7601 | 155.53 | 225.6003 | 771.7005 | 42.9556 | 17.548 | 0 | 0 | 0 | 0 | 0 | 0 | 51 | 450.1446 | 159.49 | 227.181 | 836.9347 | 48.365 | 19.8762 | 0 | 0 | 0 | 0 | 0 | 0 | 51 | 330.579 | 125.0653 | 226.1708 | 681.8241 | 36.8693 | 15.1114 | 51 | 0 | 0 | 0 | 0 | 0 | 0 | 51 | 0 | 0 | 0 | 0 | 0 | 0
| 52 | 335.6857 | 127.073 | 230.584 | 693.3495 | 36.7238 | 15.0496 | 335.6857 | 127.073 | 230.584 | 693.3495 | 36.7238 | 15.0496 | 52 | 396.6402 | 157.8608 | 230.024 | 784.3371 | 42.736 | 17.4575 | 0 | 0 | 0 | 0 | 0 | 0 | 52 | 456.7359 | 161.8541 | 231.5611 | 850.266 | 48.0447 | 19.7428 | 0 | 0 | 0 | 0 | 0 | 0 | 52 | 335.6857 | 127.073 | 230.584 | 693.3495 | 36.7238 | 15.0496 | 52 | 0 | 0 | 0 | 0 | 0 | 0 | 52 | 0 | 0 | 0 | 0 | 0 | 0
| 53 | 340.7924 | 129.0808 | 234.9973 | 704.8749 | 36.5783 | 14.9879 | 340.7924 | 129.0808 | 234.9973 | 704.8749 | 36.5783 | 14.9879 | 53 | 402.5203 | 160.1915 | 234.4477 | 796.9736 | 42.5163 | 17.3669 | 0 | 0 | 0 | 0 | 0 | 0 | 53 | 463.3271 | 164.2183 | 235.9412 | 863.5974 | 47.7243 | 19.6094 | 0 | 0 | 0 | 0 | 0 | 0 | 53 | 340.7924 | 129.0808 | 234.9973 | 704.8749 | 36.5783 | 14.9879 | 53 | 0 | 0 | 0 | 0 | 0 | 0 | 53 | 0 | 0 | 0 | 0 | 0 | 0
| 54 | 345.8992 | 131.0886 | 239.4105 | 716.4002 | 36.4329 | 14.9261 | 345.8992 | 131.0886 | 239.4105 | 716.4002 | 36.4329 | 14.9261 | 54 | 408.4005 | 162.5223 | 238.8714 | 809.6102 | 42.2966 | 17.2764 | 0 | 0 | 0 | 0 | 0 | 0 | 54 | 469.9183 | 166.5825 | 240.3213 | 876.9287 | 47.404 | 19.476 | 0 | 0 | 0 | 0 | 0 | 0 | 54 | 345.8992 | 131.0886 | 239.4105 | 716.4002 | 36.4329 | 14.9261 | 54 | 0 | 0 | 0 | 0 | 0 | 0 | 54 | 0 | 0 | 0 | 0 | 0 | 0
| 55 | 351.0059 | 133.0963 | 243.8238 | 727.9256 | 36.2874 | 14.8643 | 351.0059 | 133.0963 | 243.8238 | 727.9256 | 36.2874 | 14.8643 | 55 | 414.2806 | 164.853 | 243.2951 | 822.2468 | 42.077 | 17.1859 | 0 | 0 | 0 | 0 | 0 | 0 | 55 | 476.5095 | 168.9467 | 244.7014 | 890.2601 | 47.0836 | 19.3426 | 0 | 0 | 0 | 0 | 0 | 0 | 55 | 351.0059 | 133.0963 | 243.8238 | 727.9256 | 36.2874 | 14.8643 | 55 | 0 | 0 | 0 | 0 | 0 | 0 | 55 | 0 | 0 | 0 | 0 | 0 | 0
| 56 | 356.1127 | 135.1041 | 248.237 | 739.451 | 36.1419 | 14.8026 | 356.1127 | 135.1041 | 248.237 | 739.451 | 36.1419 | 14.8026 | 56 | 420.1607 | 167.1838 | 247.7187 | 834.8834 | 41.8573 | 17.0953 | 0 | 0 | 0 | 0 | 0 | 0 | 56 | 483.1008 | 171.3109 | 249.0816 | 903.5914 | 46.7633 | 19.2092 | 0 | 0 | 0 | 0 | 0 | 0 | 56 | 356.1127 | 135.1041 | 248.237 | 739.451 | 36.1419 | 14.8026 | 56 | 0 | 0 | 0 | 0 | 0 | 0 | 56 | 0 | 0 | 0 | 0 | 0 | 0
| 57 | 361.2194 | 137.1119 | 252.6503 | 750.9764 | 35.9965 | 14.7408 | 361.2194 | 137.1119 | 252.6503 | 750.9764 | 35.9965 | 14.7408 | 57 | 426.0408 | 169.5145 | 252.1424 | 847.52 | 41.6377 | 17.0048 | 0 | 0 | 0 | 0 | 0 | 0 | 57 | 489.692 | 173.6751 | 253.4617 | 916.9227 | 46.4429 | 19.0758 | 0 | 0 | 0 | 0 | 0 | 0 | 57 | 361.2194 | 137.1119 | 252.6503 | 750.9764 | 35.9965 | 14.7408 | 57 | 0 | 0 | 0 | 0 | 0 | 0 | 57 | 0 | 0 | 0 | 0 | 0 | 0
| 58 | 366.3261 | 139.1196 | 257.0635 | 762.5018 | 35.851 | 14.6791 | 366.3261 | 139.1196 | 257.0635 | 762.5018 | 35.851 | 14.6791 | 58 | 431.921 | 171.8453 | 256.5661 | 860.1565 | 41.418 | 16.9142 | 0 | 0 | 0 | 0 | 0 | 0 | 58 | 496.2832 | 176.0392 | 257.8418 | 930.2541 | 46.1225 | 18.9424 | 0 | 0 | 0 | 0 | 0 | 0 | 58 | 366.3261 | 139.1196 | 257.0635 | 762.5018 | 35.851 | 14.6791 | 58 | 0 | 0 | 0 | 0 | 0 | 0 | 58 | 0 | 0 | 0 | 0 | 0 | 0
| 59 | 371.4329 | 141.1274 | 261.4768 | 774.0271 | 35.7056 | 14.6173 | 371.4329 | 141.1274 | 261.4768 | 774.0271 | 35.7056 | 14.6173 | 59 | 437.8011 | 174.176 | 260.9898 | 872.7931 | 41.1983 | 16.8237 | 0 | 0 | 0 | 0 | 0 | 0 | 59 | 502.8745 | 178.4034 | 262.2219 | 943.5854 | 45.8022 | 18.809 | 0 | 0 | 0 | 0 | 0 | 0 | 59 | 371.4329 | 141.1274 | 261.4768 | 774.0271 | 35.7056 | 14.6173 | 59 | 0 | 0 | 0 | 0 | 0 | 0 | 59 | 0 | 0 | 0 | 0 | 0 | 0
| 60 | 376.5396 | 143.1352 | 265.89 | 785.5525 | 35.5601 | 14.5555 | 376.5396 | 143.1352 | 265.89 | 785.5525 | 35.5601 | 14.5555 | 60 | 443.6812 | 176.5068 | 265.4134 | 885.4297 | 40.9787 | 16.7332 | 0 | 0 | 0 | 0 | 0 | 0 | 60 | 509.4657 | 180.7676 | 266.602 | 956.9167 | 45.4818 | 18.6756 | 0 | 0 | 0 | 0 | 0 | 0 | 60 | 376.5396 | 143.1352 | 265.89 | 785.5525 | 35.5601 | 14.5555 | 60 | 0 | 0 | 0 | 0 | 0 | 0 | 60 | 0 | 0 | 0 | 0 | 0 | 0
| 61 | 381.6464 | 145.1429 | 270.3033 | 797.0779 | 35.4146 | 14.4938 | 381.6464 | 145.1429 | 270.3033 | 797.0779 | 35.4146 | 14.4938 | 61 | 449.5613 | 178.8375 | 269.8371 | 898.0663 | 40.759 | 16.6426 | 0 | 0 | 0 | 0 | 0 | 0 | 61 | 516.0569 | 183.1318 | 270.9821 | 970.2481 | 45.1615 | 18.5422 | 0 | 0 | 0 | 0 | 0 | 0 | 61 | 381.6464 | 145.1429 | 270.3033 | 797.0779 | 35.4146 | 14.4938 | 61 | 0 | 0 | 0 | 0 | 0 | 0 | 61 | 0 | 0 | 0 | 0 | 0 | 0
| 62 | 386.7531 | 147.1507 | 274.7165 | 808.6033 | 35.2692 | 14.432 | 386.7531 | 147.1507 | 274.7165 | 808.6033 | 35.2692 | 14.432 | 62 | 455.4415 | 181.1683 | 274.2608 | 910.7028 | 40.5394 | 16.5521 | 0 | 0 | 0 | 0 | 0 | 0 | 62 | 522.6481 | 185.496 | 275.3622 | 983.5794 | 44.8411 | 18.4088 | 0 | 0 | 0 | 0 | 0 | 0 | 62 | 386.7531 | 147.1507 | 274.7165 | 808.6033 | 35.2692 | 14.432 | 62 | 0 | 0 | 0 | 0 | 0 | 0 | 62 | 0 | 0 | 0 | 0 | 0 | 0
| 63 | 391.8598 | 149.1585 | 279.1298 | 820.1287 | 35.1237 | 14.3702 | 391.8598 | 149.1585 | 279.1298 | 820.1287 | 35.1237 | 14.3702 | 63 | 461.3216 | 183.499 | 278.6845 | 923.3394 | 40.3197 | 16.4615 | 0 | 0 | 0 | 0 | 0 | 0 | 63 | 529.2394 | 187.8602 | 279.7424 | 996.9107 | 44.5208 | 18.2754 | 0 | 0 | 0 | 0 | 0 | 0 | 63 | 391.8598 | 149.1585 | 279.1298 | 820.1287 | 35.1237 | 14.3702 | 63 | 0 | 0 | 0 | 0 | 0 | 0 | 63 | 0 | 0 | 0 | 0 | 0 | 0
| 64 | 396.9666 | 151.1662 | 283.543 | 831.654 | 34.9782 | 14.3085 | 396.9666 | 151.1662 | 283.543 | 831.654 | 34.9782 | 14.3085 | 64 | 467.2017 | 185.8298 | 283.1081 | 935.976 | 40.1 | 16.371 | 0 | 0 | 0 | 0 | 0 | 0 | 64 | 535.8306 | 190.2243 | 284.1225 | 1010.2421 | 44.2004 | 18.142 | 0 | 0 | 0 | 0 | 0 | 0 | 64 | 396.9666 | 151.1662 | 283.543 | 831.654 | 34.9782 | 14.3085 | 64 | 0 | 0 | 0 | 0 | 0 | 0 | 64 | 0 | 0 | 0 | 0 | 0 | 0
| 65 | 402.0733 | 153.174 | 287.9563 | 843.1794 | 34.8328 | 14.2467 | 402.0733 | 153.174 | 287.9563 | 843.1794 | 34.8328 | 14.2467 | 65 | 473.0819 | 188.1605 | 287.5318 | 948.6126 | 39.8804 | 16.2805 | 0 | 0 | 0 | 0 | 0 | 0 | 65 | 542.4218 | 192.5885 | 288.5026 | 1023.5734 | 43.8801 | 18.0087 | 0 | 0 | 0 | 0 | 0 | 0 | 65 | 402.0733 | 153.174 | 287.9563 | 843.1794 | 34.8328 | 14.2467 | 65 | 0 | 0 | 0 | 0 | 0 | 0 | 65 | 0 | 0 | 0 | 0 | 0 | 0
| 66 | 407.1801 | 155.1818 | 292.3695 | 854.7048 | 34.6873 | 14.1849 | 407.1801 | 155.1818 | 292.3695 | 854.7048 | 34.6873 | 14.1849 | 66 | 478.962 | 190.4912 | 291.9555 | 961.2492 | 39.6607 | 16.1899 | 0 | 0 | 0 | 0 | 0 | 0 | 66 | 549.0131 | 194.9527 | 292.8827 | 1036.9048 | 43.5597 | 17.8753 | 0 | 0 | 0 | 0 | 0 | 0 | 66 | 407.1801 | 155.1818 | 292.3695 | 854.7048 | 34.6873 | 14.1849 | 66 | 0 | 0 | 0 | 0 | 0 | 0 | 66 | 0 | 0 | 0 | 0 | 0 | 0
| 67 | 412.2868 | 157.1895 | 296.7828 | 866.2302 | 34.5419 | 14.1232 | 412.2868 | 157.1895 | 296.7828 | 866.2302 | 34.5419 | 14.1232 | 67 | 484.8421 | 192.822 | 296.3792 | 973.8857 | 39.4411 | 16.0994 | 0 | 0 | 0 | 0 | 0 | 0 | 67 | 555.6043 | 197.3169 | 297.2628 | 1050.2361 | 43.2394 | 17.7419 | 0 | 0 | 0 | 0 | 0 | 0 | 67 | 412.2868 | 157.1895 | 296.7828 | 866.2302 | 34.5419 | 14.1232 | 67 | 0 | 0 | 0 | 0 | 0 | 0 | 67 | 0 | 0 | 0 | 0 | 0 | 0
| 68 | 417.3935 | 159.1973 | 301.196 | 877.7556 | 34.3964 | 14.0614 | 417.3935 | 159.1973 | 301.196 | 877.7556 | 34.3964 | 14.0614 | 68 | 490.7222 | 195.1527 | 300.8029 | 986.5223 | 39.2214 | 16.0088 | 0 | 0 | 0 | 0 | 0 | 0 | 68 | 562.1955 | 199.6811 | 301.6429 | 1063.5674 | 42.919 | 17.6085 | 0 | 0 | 0 | 0 | 0 | 0 | 68 | 417.3935 | 159.1973 | 301.196 | 877.7556 | 34.3964 | 14.0614 | 68 | 0 | 0 | 0 | 0 | 0 | 0 | 68 | 0 | 0 | 0 | 0 | 0 | 0
| 69 | 422.5003 | 161.2051 | 305.6093 | 889.2809 | 34.2509 | 13.9996 | 422.5003 | 161.2051 | 305.6093 | 889.2809 | 34.2509 | 13.9996 | 69 | 496.6024 | 197.4835 | 305.2265 | 999.1589 | 39.0017 | 15.9183 | 0 | 0 | 0 | 0 | 0 | 0 | 69 | 568.7868 | 202.0452 | 306.023 | 1076.8988 | 42.5987 | 17.4751 | 0 | 0 | 0 | 0 | 0 | 0 | 69 | 422.5003 | 161.2051 | 305.6093 | 889.2809 | 34.2509 | 13.9996 | 69 | 0 | 0 | 0 | 0 | 0 | 0 | 69 | 0 | 0 | 0 | 0 | 0 | 0
| 70 | 427.607 | 163.2128 | 310.0225 | 900.8063 | 34.1055 | 13.9379 | 427.607 | 163.2128 | 310.0225 | 900.8063 | 34.1055 | 13.9379 | 70 | 502.4825 | 199.8142 | 309.6502 | 1011.7955 | 38.7821 | 15.8278 | 0 | 0 | 0 | 0 | 0 | 0 | 70 | 575.378 | 204.4094 | 310.4032 | 1090.2301 | 42.2783 | 17.3417 | 0 | 0 | 0 | 0 | 0 | 0 | 70 | 427.607 | 163.2128 | 310.0225 | 900.8063 | 34.1055 | 13.9379 | 70 | 0 | 0 | 0 | 0 | 0 | 0 | 70 | 0 | 0 | 0 | 0 | 0 | 0
| 71 | 432.7138 | 165.2206 | 314.4358 | 912.3317 | 33.96 | 13.8761 | 432.7138 | 165.2206 | 314.4358 | 912.3317 | 33.96 | 13.8761 | 71 | 508.3626 | 202.145 | 314.0739 | 1024.4321 | 38.5624 | 15.7372 | 0 | 0 | 0 | 0 | 0 | 0 | 71 | 581.9692 | 206.7736 | 314.7833 | 1103.5614 | 41.958 | 17.2083 | 0 | 0 | 0 | 0 | 0 | 0 | 71 | 432.7138 | 165.2206 | 314.4358 | 912.3317 | 33.96 | 13.8761 | 71 | 0 | 0 | 0 | 0 | 0 | 0 | 71 | 0 | 0 | 0 | 0 | 0 | 0
| 72 | 437.8205 | 167.2284 | 318.849 | 923.8571 | 33.8145 | 13.8144 | 437.8205 | 167.2284 | 318.849 | 923.8571 | 33.8145 | 13.8144 | 72 | 514.2427 | 204.4757 | 318.4976 | 1037.0686 | 38.3428 | 15.6467 | 0 | 0 | 0 | 0 | 0 | 0 | 72 | 588.5604 | 209.1378 | 319.1634 | 1116.8928 | 41.6376 | 17.0749 | 0 | 0 | 0 | 0 | 0 | 0 | 72 | 437.8205 | 167.2284 | 318.849 | 923.8571 | 33.8145 | 13.8144 | 72 | 0 | 0 | 0 | 0 | 0 | 0 | 72 | 0 | 0 | 0 | 0 | 0 | 0
| 73 | 442.9272 | 169.2361 | 323.2623 | 935.3825 | 33.6691 | 13.7526 | 442.9272 | 169.2361 | 323.2623 | 935.3825 | 33.6691 | 13.7526 | 73 | 520.1229 | 206.8065 | 322.9212 | 1049.7052 | 38.1231 | 15.5561 | 0 | 0 | 0 | 0 | 0 | 0 | 73 | 595.1517 | 211.502 | 323.5435 | 1130.2241 | 41.3173 | 16.9415 | 0 | 0 | 0 | 0 | 0 | 0 | 73 | 442.9272 | 169.2361 | 323.2623 | 935.3825 | 33.6691 | 13.7526 | 73 | 0 | 0 | 0 | 0 | 0 | 0 | 73 | 0 | 0 | 0 | 0 | 0 | 0
| 74 | 448.034 | 171.2439 | 327.6755 | 946.9078 | 33.5236 | 13.6908 | 448.034 | 171.2439 | 327.6755 | 946.9078 | 33.5236 | 13.6908 | 74 | 526.003 | 209.1372 | 327.3449 | 1062.3418 | 37.9034 | 15.4656 | 0 | 0 | 0 | 0 | 0 | 0 | 74 | 601.7429 | 213.8662 | 327.9236 | 1143.5554 | 40.9969 | 16.8081 | 0 | 0 | 0 | 0 | 0 | 0 | 74 | 448.034 | 171.2439 | 327.6755 | 946.9078 | 33.5236 | 13.6908 | 74 | 0 | 0 | 0 | 0 | 0 | 0 | 74 | 0 | 0 | 0 | 0 | 0 | 0
| 75 | 453.1407 | 173.2517 | 332.0888 | 958.4332 | 33.3782 | 13.6291 | 453.1407 | 173.2517 | 332.0888 | 958.4332 | 33.3782 | 13.6291 | 75 | 531.8831 | 211.468 | 331.7686 | 1074.9784 | 37.6838 | 15.3751 | 0 | 0 | 0 | 0 | 0 | 0 | 75 | 608.3341 | 216.2303 | 332.3037 | 1156.8868 | 40.6766 | 16.6747 | 0 | 0 | 0 | 0 | 0 | 0 | 75 | 453.1407 | 173.2517 | 332.0888 | 958.4332 | 33.3782 | 13.6291 | 75 | 0 | 0 | 0 | 0 | 0 | 0 | 75 | 0 | 0 | 0 | 0 | 0 | 0
| 76 | 458.2475 | 175.2594 | 336.502 | 969.9586 | 33.2327 | 13.5673 | 458.2475 | 175.2594 | 336.502 | 969.9586 | 33.2327 | 13.5673 | 76 | 537.7633 | 213.7987 | 336.1923 | 1087.615 | 37.4641 | 15.2845 | 0 | 0 | 0 | 0 | 0 | 0 | 76 | 614.9254 | 218.5945 | 336.6839 | 1170.2181 | 40.3562 | 16.5413 | 0 | 0 | 0 | 0 | 0 | 0 | 76 | 458.2475 | 175.2594 | 336.502 | 969.9586 | 33.2327 | 13.5673 | 76 | 0 | 0 | 0 | 0 | 0 | 0 | 76 | 0 | 0 | 0 | 0 | 0 | 0
| 77 | 463.3542 | 177.2672 | 340.9153 | 981.484 | 33.0872 | 13.5055 | 463.3542 | 177.2672 | 340.9153 | 981.484 | 33.0872 | 13.5055 | 77 | 543.6434 | 216.1295 | 340.6159 | 1100.2515 | 37.2445 | 15.194 | 0 | 0 | 0 | 0 | 0 | 0 | 77 | 621.5166 | 220.9587 | 341.064 | 1183.5494 | 40.0359 | 16.4079 | 0 | 0 | 0 | 0 | 0 | 0 | 77 | 463.3542 | 177.2672 | 340.9153 | 981.484 | 33.0872 | 13.5055 | 77 | 0 | 0 | 0 | 0 | 0 | 0 | 77 | 0 | 0 | 0 | 0 | 0 | 0
| 78 | 468.4609 | 179.275 | 345.3285 | 993.0093 | 32.9418 | 13.4438 | 468.4609 | 179.275 | 345.3285 | 993.0093 | 32.9418 | 13.4438 | 78 | 549.5235 | 218.4602 | 345.0396 | 1112.8881 | 37.0248 | 15.1035 | 0 | 0 | 0 | 0 | 0 | 0 | 78 | 628.1078 | 223.3229 | 345.4441 | 1196.8808 | 39.7155 | 16.2745 | 0 | 0 | 0 | 0 | 0 | 0 | 78 | 468.4609 | 179.275 | 345.3285 | 993.0093 | 32.9418 | 13.4438 | 78 | 0 | 0 | 0 | 0 | 0 | 0 | 78 | 0 | 0 | 0 | 0 | 0 | 0
| 79 | 473.5677 | 181.2827 | 349.7418 | 1004.5347 | 32.7963 | 13.382 | 473.5677 | 181.2827 | 349.7418 | 1004.5347 | 32.7963 | 13.382 | 79 | 555.4036 | 220.791 | 349.4633 | 1125.5247 | 36.8051 | 15.0129 | 0 | 0 | 0 | 0 | 0 | 0 | 79 | 634.6991 | 225.6871 | 349.8242 | 1210.2121 | 39.3952 | 16.1411 | 0 | 0 | 0 | 0 | 0 | 0 | 79 | 473.5677 | 181.2827 | 349.7418 | 1004.5347 | 32.7963 | 13.382 | 79 | 0 | 0 | 0 | 0 | 0 | 0 | 79 | 0 | 0 | 0 | 0 | 0 | 0
| 80 | 478.6744 | 183.2905 | 354.155 | 1016.0601 | 32.6508 | 13.3202 | 478.6744 | 183.2905 | 354.155 | 1016.0601 | 32.6508 | 13.3202 | 80 | 561.2838 | 223.1217 | 353.887 | 1138.1613 | 36.5855 | 14.9224 | 0 | 0 | 0 | 0 | 0 | 0 | 80 | 641.2903 | 228.0512 | 354.2043 | 1223.5435 | 39.0748 | 16.0077 | 0 | 0 | 0 | 0 | 0 | 0 | 80 | 478.6744 | 183.2905 | 354.155 | 1016.0601 | 32.6508 | 13.3202 | 80 | 0 | 0 | 0 | 0 | 0 | 0 | 80 | 0 | 0 | 0 | 0 | 0 | 0
| 81 | 483.7812 | 185.2983 | 358.5683 | 1027.5855 | 32.5054 | 13.2585 | 483.7812 | 185.2983 | 358.5683 | 1027.5855 | 32.5054 | 13.2585 | 81 | 567.1639 | 225.4525 | 358.3106 | 1150.7979 | 36.3658 | 14.8318 | 0 | 0 | 0 | 0 | 0 | 0 | 81 | 647.8815 | 230.4154 | 358.5844 | 1236.8748 | 38.7545 | 15.8743 | 0 | 0 | 0 | 0 | 0 | 0 | 81 | 483.7812 | 185.2983 | 358.5683 | 1027.5855 | 32.5054 | 13.2585 | 81 | 0 | 0 | 0 | 0 | 0 | 0 | 81 | 0 | 0 | 0 | 0 | 0 | 0
| 82 | 488.8879 | 187.306 | 362.9815 | 1039.1109 | 32.3599 | 13.1967 | 488.8879 | 187.306 | 362.9815 | 1039.1109 | 32.3599 | 13.1967 | 82 | 573.044 | 227.7832 | 362.7343 | 1163.4344 | 36.1461 | 14.7413 | 0 | 0 | 0 | 0 | 0 | 0 | 82 | 654.4727 | 232.7796 | 362.9645 | 1250.2061 | 38.4341 | 15.741 | 0 | 0 | 0 | 0 | 0 | 0 | 82 | 488.8879 | 187.306 | 362.9815 | 1039.1109 | 32.3599 | 13.1967 | 82 | 0 | 0 | 0 | 0 | 0 | 0 | 82 | 0 | 0 | 0 | 0 | 0 | 0
| 83 | 493.9946 | 189.3138 | 367.3948 | 1050.6362 | 32.2145 | 13.1349 | 493.9946 | 189.3138 | 367.3948 | 1050.6362 | 32.2145 | 13.1349 | 83 | 578.9241 | 230.114 | 367.158 | 1176.071 | 35.9265 | 14.6508 | 0 | 0 | 0 | 0 | 0 | 0 | 83 | 661.064 | 235.1438 | 367.3447 | 1263.5375 | 38.1138 | 15.6076 | 0 | 0 | 0 | 0 | 0 | 0 | 83 | 493.9946 | 189.3138 | 367.3948 | 1050.6362 | 32.2145 | 13.1349 | 83 | 0 | 0 | 0 | 0 | 0 | 0 | 83 | 0 | 0 | 0 | 0 | 0 | 0
| 84 | 499.1014 | 191.3216 | 371.808 | 1062.1616 | 32.069 | 13.0732 | 499.1014 | 191.3216 | 371.808 | 1062.1616 | 32.069 | 13.0732 | 84 | 584.8043 | 232.4447 | 371.5817 | 1188.7076 | 35.7068 | 14.5602 | 0 | 0 | 0 | 0 | 0 | 0 | 84 | 667.6552 | 237.508 | 371.7248 | 1276.8688 | 37.7934 | 15.4742 | 0 | 0 | 0 | 0 | 0 | 0 | 84 | 499.1014 | 191.3216 | 371.808 | 1062.1616 | 32.069 | 13.0732 | 84 | 0 | 0 | 0 | 0 | 0 | 0 | 84 | 0 | 0 | 0 | 0 | 0 | 0
| 85 | 504.2081 | 193.3293 | 376.2213 | 1073.687 | 31.9235 | 13.0114 | 504.2081 | 193.3293 | 376.2213 | 1073.687 | 31.9235 | 13.0114 | 85 | 590.6844 | 234.7755 | 376.0054 | 1201.3442 | 35.4872 | 14.4697 | 0 | 0 | 0 | 0 | 0 | 0 | 85 | 674.2464 | 239.8722 | 376.1049 | 1290.2001 | 37.4731 | 15.3408 | 0 | 0 | 0 | 0 | 0 | 0 | 85 | 504.2081 | 193.3293 | 376.2213 | 1073.687 | 31.9235 | 13.0114 | 85 | 0 | 0 | 0 | 0 | 0 | 0 | 85 | 0 | 0 | 0 | 0 | 0 | 0
| 86 | 509.3149 | 195.3371 | 380.6345 | 1085.2124 | 31.7781 | 12.9497 | 509.3149 | 195.3371 | 380.6345 | 1085.2124 | 31.7781 | 12.9497 | 86 | 596.5645 | 237.1062 | 380.429 | 1213.9808 | 35.2675 | 14.3791 | 0 | 0 | 0 | 0 | 0 | 0 | 86 | 680.8377 | 242.2363 | 380.485 | 1303.5315 | 37.1527 | 15.2074 | 0 | 0 | 0 | 0 | 0 | 0 | 86 | 509.3149 | 195.3371 | 380.6345 | 1085.2124 | 31.7781 | 12.9497 | 86 | 0 | 0 | 0 | 0 | 0 | 0 | 86 | 0 | 0 | 0 | 0 | 0 | 0
| 87 | 514.4216 | 197.3449 | 385.0478 | 1096.7378 | 31.6326 | 12.8879 | 514.4216 | 197.3449 | 385.0478 | 1096.7378 | 31.6326 | 12.8879 | 87 | 602.4447 | 239.437 | 384.8527 | 1226.6173 | 35.0478 | 14.2886 | 0 | 0 | 0 | 0 | 0 | 0 | 87 | 687.4289 | 244.6005 | 384.8651 | 1316.8628 | 36.8323 | 15.074 | 0 | 0 | 0 | 0 | 0 | 0 | 87 | 514.4216 | 197.3449 | 385.0478 | 1096.7378 | 31.6326 | 12.8879 | 87 | 0 | 0 | 0 | 0 | 0 | 0 | 87 | 0 | 0 | 0 | 0 | 0 | 0
| 88 | 519.5283 | 199.3526 | 389.461 | 1108.2631 | 31.4871 | 12.8261 | 519.5283 | 199.3526 | 389.461 | 1108.2631 | 31.4871 | 12.8261 | 88 | 608.3248 | 241.7677 | 389.2764 | 1239.2539 | 34.8282 | 14.1981 | 0 | 0 | 0 | 0 | 0 | 0 | 88 | 694.0201 | 246.9647 | 389.2452 | 1330.1941 | 36.512 | 14.9406 | 0 | 0 | 0 | 0 | 0 | 0 | 88 | 519.5283 | 199.3526 | 389.461 | 1108.2631 | 31.4871 | 12.8261 | 88 | 0 | 0 | 0 | 0 | 0 | 0 | 88 | 0 | 0 | 0 | 0 | 0 | 0
| 89 | 524.6351 | 201.3604 | 393.8743 | 1119.7885 | 31.3417 | 12.7644 | 524.6351 | 201.3604 | 393.8743 | 1119.7885 | 31.3417 | 12.7644 | 89 | 614.2049 | 244.0985 | 393.7001 | 1251.8905 | 34.6085 | 14.1075 | 0 | 0 | 0 | 0 | 0 | 0 | 89 | 700.6113 | 249.3289 | 393.6254 | 1343.5255 | 36.1916 | 14.8072 | 0 | 0 | 0 | 0 | 0 | 0 | 89 | 524.6351 | 201.3604 | 393.8743 | 1119.7885 | 31.3417 | 12.7644 | 89 | 0 | 0 | 0 | 0 | 0 | 0 | 89 | 0 | 0 | 0 | 0 | 0 | 0
| 90 | 529.7418 | 203.3682 | 398.2875 | 1131.3139 | 31.1962 | 12.7026 | 529.7418 | 203.3682 | 398.2875 | 1131.3139 | 31.1962 | 12.7026 | 90 | 620.085 | 246.4292 | 398.1237 | 1264.5271 | 34.3889 | 14.017 | 0 | 0 | 0 | 0 | 0 | 0 | 90 | 707.2026 | 251.6931 | 398.0055 | 1356.8568 | 35.8713 | 14.6738 | 0 | 0 | 0 | 0 | 0 | 0 | 90 | 529.7418 | 203.3682 | 398.2875 | 1131.3139 | 31.1962 | 12.7026 | 90 | 0 | 0 | 0 | 0 | 0 | 0 | 90 | 0 | 0 | 0 | 0 | 0 | 0
| 91 | 534.8486 | 205.3759 | 402.7008 | 1142.8393 | 31.0508 | 12.6408 | 534.8486 | 205.3759 | 402.7008 | 1142.8393 | 31.0508 | 12.6408 | 91 | 625.9652 | 248.7599 | 402.5474 | 1277.1637 | 34.1692 | 13.9264 | 0 | 0 | 0 | 0 | 0 | 0 | 91 | 713.7938 | 254.0572 | 402.3856 | 1370.1882 | 35.5509 | 14.5404 | 0 | 0 | 0 | 0 | 0 | 0 | 91 | 534.8486 | 205.3759 | 402.7008 | 1142.8393 | 31.0508 | 12.6408 | 91 | 0 | 0 | 0 | 0 | 0 | 0 | 91 | 0 | 0 | 0 | 0 | 0 | 0
| 92 | 539.9553 | 207.3837 | 407.114 | 1154.3647 | 30.9053 | 12.5791 | 539.9553 | 207.3837 | 407.114 | 1154.3647 | 30.9053 | 12.5791 | 92 | 631.8453 | 251.0907 | 406.9711 | 1289.8002 | 33.9495 | 13.8359 | 0 | 0 | 0 | 0 | 0 | 0 | 92 | 720.385 | 256.4214 | 406.7657 | 1383.5195 | 35.2306 | 14.407 | 0 | 0 | 0 | 0 | 0 | 0 | 92 | 539.9553 | 207.3837 | 407.114 | 1154.3647 | 30.9053 | 12.5791 | 92 | 0 | 0 | 0 | 0 | 0 | 0 | 92 | 0 | 0 | 0 | 0 | 0 | 0
| 93 | 545.062 | 209.3915 | 411.5273 | 1165.89 | 30.7598 | 12.5173 | 545.062 | 209.3915 | 411.5273 | 1165.89 | 30.7598 | 12.5173 | 93 | 637.7254 | 253.4214 | 411.3948 | 1302.4368 | 33.7299 | 13.7454 | 0 | 0 | 0 | 0 | 0 | 0 | 93 | 726.9763 | 258.7856 | 411.1458 | 1396.8508 | 34.9102 | 14.2736 | 0 | 0 | 0 | 0 | 0 | 0 | 93 | 545.062 | 209.3915 | 411.5273 | 1165.89 | 30.7598 | 12.5173 | 93 | 0 | 0 | 0 | 0 | 0 | 0 | 93 | 0 | 0 | 0 | 0 | 0 | 0
| 94 | 550.1688 | 211.3992 | 415.9405 | 1177.4154 | 30.6144 | 12.4555 | 550.1688 | 211.3992 | 415.9405 | 1177.4154 | 30.6144 | 12.4555 | 94 | 643.6055 | 255.7522 | 415.8184 | 1315.0734 | 33.5102 | 13.6548 | 0 | 0 | 0 | 0 | 0 | 0 | 94 | 733.5675 | 261.1498 | 415.5259 | 1410.1822 | 34.5899 | 14.1402 | 0 | 0 | 0 | 0 | 0 | 0 | 94 | 550.1688 | 211.3992 | 415.9405 | 1177.4154 | 30.6144 | 12.4555 | 94 | 0 | 0 | 0 | 0 | 0 | 0 | 94 | 0 | 0 | 0 | 0 | 0 | 0
| 95 | 555.2755 | 213.407 | 420.3538 | 1188.9408 | 30.4689 | 12.3938 | 555.2755 | 213.407 | 420.3538 | 1188.9408 | 30.4689 | 12.3938 | 95 | 649.4857 | 258.0829 | 420.2421 | 1327.71 | 33.2906 | 13.5643 | 0 | 0 | 0 | 0 | 0 | 0 | 95 | 740.1587 | 263.514 | 419.906 | 1423.5135 | 34.2695 | 14.0068 | 0 | 0 | 0 | 0 | 0 | 0 | 95 | 555.2755 | 213.407 | 420.3538 | 1188.9408 | 30.4689 | 12.3938 | 95 | 0 | 0 | 0 | 0 | 0 | 0 | 95 | 0 | 0 | 0 | 0 | 0 | 0
| 96 | 560.3823 | 215.4148 | 424.767 | 1200.4662 | 30.3234 | 12.332 | 560.3823 | 215.4148 | 424.767 | 1200.4662 | 30.3234 | 12.332 | 96 | 655.3658 | 260.4137 | 424.6658 | 1340.3465 | 33.0709 | 13.4737 | 0 | 0 | 0 | 0 | 0 | 0 | 96 | 746.75 | 265.8782 | 424.2862 | 1436.8448 | 33.9492 | 13.8734 | 0 | 0 | 0 | 0 | 0 | 0 | 96 | 560.3823 | 215.4148 | 424.767 | 1200.4662 | 30.3234 | 12.332 | 96 | 0 | 0 | 0 | 0 | 0 | 0 | 96 | 0 | 0 | 0 | 0 | 0 | 0
| 97 | 565.489 | 217.4225 | 429.1803 | 1211.9915 | 30.178 | 12.2702 | 565.489 | 217.4225 | 429.1803 | 1211.9915 | 30.178 | 12.2702 | 97 | 661.2459 | 262.7444 | 429.0895 | 1352.9831 | 32.8512 | 13.3832 | 0 | 0 | 0 | 0 | 0 | 0 | 97 | 753.3412 | 268.2423 | 428.6663 | 1450.1762 | 33.6288 | 13.74 | 0 | 0 | 0 | 0 | 0 | 0 | 97 | 565.489 | 217.4225 | 429.1803 | 1211.9915 | 30.178 | 12.2702 | 97 | 0 | 0 | 0 | 0 | 0 | 0 | 97 | 0 | 0 | 0 | 0 | 0 | 0
| 98 | 570.5958 | 219.4303 | 433.5935 | 1223.5169 | 30.0325 | 12.2085 | 570.5958 | 219.4303 | 433.5935 | 1223.5169 | 30.0325 | 12.2085 | 98 | 667.1261 | 265.0752 | 433.5132 | 1365.6197 | 32.6316 | 13.2927 | 0 | 0 | 0 | 0 | 0 | 0 | 98 | 759.9324 | 270.6065 | 433.0464 | 1463.5075 | 33.3085 | 13.6067 | 0 | 0 | 0 | 0 | 0 | 0 | 98 | 570.5958 | 219.4303 | 433.5935 | 1223.5169 | 30.0325 | 12.2085 | 98 | 0 | 0 | 0 | 0 | 0 | 0 | 98 | 0 | 0 | 0 | 0 | 0 | 0
| 99 | 575.7025 | 221.4381 | 438.0068 | 1235.0423 | 29.8871 | 12.1467 | 575.7025 | 221.4381 | 438.0068 | 1235.0423 | 29.8871 | 12.1467 | 99 | 673.0062 | 267.4059 | 437.9368 | 1378.2563 | 32.4119 | 13.2021 | 0 | 0 | 0 | 0 | 0 | 0 | 99 | 766.5236 | 272.9707 | 437.4265 | 1476.8388 | 32.9881 | 13.4733 | 0 | 0 | 0 | 0 | 0 | 0 | 99 | 575.7025 | 221.4381 | 438.0068 | 1235.0423 | 29.8871 | 12.1467 | 99 | 0 | 0 | 0 | 0 | 0 | 0 | 99 | 0 | 0 | 0 | 0 | 0 | 0
| 100 | 580.8092 | 223.4458 | 442.42 | 1246.5677 | 29.7416 | 12.085 | 580.8092 | 223.4458 | 442.42 | 1246.5677 | 29.7416 | 12.085 | 100 | 678.8863 | 269.7367 | 442.3605 | 1390.8929 | 32.1923 | 13.1116 | 0 | 0 | 0 | 0 | 0 | 0 | 100 | 773.1149 | 275.3349 | 441.8066 | 1490.1702 | 32.6678 | 13.3399 | 0 | 0 | 0 | 0 | 0 | 0 | 100 | 580.8092 | 223.4458 | 442.42 | 1246.5677 | 29.7416 | 12.085 | 100 | 0 | 0 | 0 | 0 | 0 | 0 | 100 | 0 | 0 | 0 | 0 | 0 | 0
| 101 | 585.916 | 225.4536 | 446.8333 | 1258.0931 | 29.5961 | 12.0232 | 585.916 | 225.4536 | 446.8333 | 1258.0931 | 29.5961 | 12.0232 | 101 | 684.7664 | 272.0674 | 446.7842 | 1403.5294 | 31.9726 | 13.021 | 0 | 0 | 0 | 0 | 0 | 0 | 101 | 779.7061 | 277.6991 | 446.1867 | 1503.5015 | 32.3474 | 13.2065 | 0 | 0 | 0 | 0 | 0 | 0 | 101 | 585.916 | 225.4536 | 446.8333 | 1258.0931 | 29.5961 | 12.0232 | 101 | 0 | 0 | 0 | 0 | 0 | 0 | 101 | 0 | 0 | 0 | 0 | 0 | 0
| 102 | 591.0227 | 227.4614 | 451.2465 | 1269.6184 | 29.4507 | 11.9614 | 591.0227 | 227.4614 | 451.2465 | 1269.6184 | 29.4507 | 11.9614 | 102 | 690.6466 | 274.3982 | 451.2079 | 1416.166 | 31.7529 | 12.9305 | 0 | 0 | 0 | 0 | 0 | 0 | 102 | 786.2973 | 280.0632 | 450.5669 | 1516.8328 | 32.0271 | 13.0731 | 0 | 0 | 0 | 0 | 0 | 0 | 102 | 591.0227 | 227.4614 | 451.2465 | 1269.6184 | 29.4507 | 11.9614 | 102 | 0 | 0 | 0 | 0 | 0 | 0 | 102 | 0 | 0 | 0 | 0 | 0 | 0
| 103 | 596.1295 | 229.4691 | 455.6598 | 1281.1438 | 29.3052 | 11.8997 | 596.1295 | 229.4691 | 455.6598 | 1281.1438 | 29.3052 | 11.8997 | 103 | 696.5267 | 276.7289 | 455.6315 | 1428.8026 | 31.5333 | 12.84 | 0 | 0 | 0 | 0 | 0 | 0 | 103 | 792.8886 | 282.4274 | 454.947 | 1530.1642 | 31.7067 | 12.9397 | 0 | 0 | 0 | 0 | 0 | 0 | 103 | 596.1295 | 229.4691 | 455.6598 | 1281.1438 | 29.3052 | 11.8997 | 103 | 0 | 0 | 0 | 0 | 0 | 0 | 103 | 0 | 0 | 0 | 0 | 0 | 0
| 104 | 601.2362 | 231.4769 | 460.073 | 1292.6692 | 29.1597 | 11.8379 | 601.2362 | 231.4769 | 460.073 | 1292.6692 | 29.1597 | 11.8379 | 104 | 702.4068 | 279.0597 | 460.0552 | 1441.4392 | 31.3136 | 12.7494 | 0 | 0 | 0 | 0 | 0 | 0 | 104 | 799.4798 | 284.7916 | 459.3271 | 1543.4955 | 31.3864 | 12.8063 | 0 | 0 | 0 | 0 | 0 | 0 | 104 | 601.2362 | 231.4769 | 460.073 | 1292.6692 | 29.1597 | 11.8379 | 104 | 0 | 0 | 0 | 0 | 0 | 0 | 104 | 0 | 0 | 0 | 0 | 0 | 0
| 105 | 606.3429 | 233.4847 | 464.4863 | 1304.1946 | 29.0143 | 11.7761 | 606.3429 | 233.4847 | 464.4863 | 1304.1946 | 29.0143 | 11.7761 | 105 | 708.287 | 281.3904 | 464.4789 | 1454.0758 | 31.094 | 12.6589 | 0 | 0 | 0 | 0 | 0 | 0 | 105 | 806.071 | 287.1558 | 463.7072 | 1556.8269 | 31.066 | 12.6729 | 0 | 0 | 0 | 0 | 0 | 0 | 105 | 606.3429 | 233.4847 | 464.4863 | 1304.1946 | 29.0143 | 11.7761 | 105 | 0 | 0 | 0 | 0 | 0 | 0 | 105 | 0 | 0 | 0 | 0 | 0 | 0
| 106 | 611.4497 | 235.4924 | 468.8995 | 1315.72 | 28.8688 | 11.7144 | 611.4497 | 235.4924 | 468.8995 | 1315.72 | 28.8688 | 11.7144 | 106 | 714.1671 | 283.7212 | 468.9026 | 1466.7123 | 30.8743 | 12.5683 | 0 | 0 | 0 | 0 | 0 | 0 | 106 | 812.6622 | 289.52 | 468.0873 | 1570.1582 | 30.7457 | 12.5395 | 0 | 0 | 0 | 0 | 0 | 0 | 106 | 611.4497 | 235.4924 | 468.8995 | 1315.72 | 28.8688 | 11.7144 | 106 | 0 | 0 | 0 | 0 | 0 | 0 | 106 | 0 | 0 | 0 | 0 | 0 | 0
| 107 | 616.5564 | 237.5002 | 473.3128 | 1327.2453 | 28.7234 | 11.6526 | 616.5564 | 237.5002 | 473.3128 | 1327.2453 | 28.7234 | 11.6526 | 107 | 720.0472 | 286.0519 | 473.3262 | 1479.3489 | 30.6546 | 12.4778 | 0 | 0 | 0 | 0 | 0 | 0 | 107 | 819.2535 | 291.8842 | 472.4674 | 1583.4895 | 30.4253 | 12.4061 | 0 | 0 | 0 | 0 | 0 | 0 | 107 | 616.5564 | 237.5002 | 473.3128 | 1327.2453 | 28.7234 | 11.6526 | 107 | 0 | 0 | 0 | 0 | 0 | 0 | 107 | 0 | 0 | 0 | 0 | 0 | 0
| 108 | 621.6632 | 239.508 | 477.726 | 1338.7707 | 28.5779 | 11.5908 | 621.6632 | 239.508 | 477.726 | 1338.7707 | 28.5779 | 11.5908 | 108 | 725.9273 | 288.3827 | 477.7499 | 1491.9855 | 30.435 | 12.3873 | 0 | 0 | 0 | 0 | 0 | 0 | 108 | 825.8447 | 294.2483 | 476.8475 | 1596.8209 | 30.105 | 12.2727 | 0 | 0 | 0 | 0 | 0 | 0 | 108 | 621.6632 | 239.508 | 477.726 | 1338.7707 | 28.5779 | 11.5908 | 108 | 0 | 0 | 0 | 0 | 0 | 0 | 108 | 0 | 0 | 0 | 0 | 0 | 0
| 109 | 626.7699 | 241.5157 | 482.1393 | 1350.2961 | 28.4324 | 11.5291 | 626.7699 | 241.5157 | 482.1393 | 1350.2961 | 28.4324 | 11.5291 | 109 | 731.8075 | 290.7134 | 482.1736 | 1504.6221 | 30.2153 | 12.2967 | 0 | 0 | 0 | 0 | 0 | 0 | 109 | 832.4359 | 296.6125 | 481.2277 | 1610.1522 | 29.7846 | 12.1393 | 0 | 0 | 0 | 0 | 0 | 0 | 109 | 626.7699 | 241.5157 | 482.1393 | 1350.2961 | 28.4324 | 11.5291 | 109 | 0 | 0 | 0 | 0 | 0 | 0 | 109 | 0 | 0 | 0 | 0 | 0 | 0
| 110 | 631.8766 | 243.5235 | 486.5525 | 1361.8215 | 28.287 | 11.4673 | 631.8766 | 243.5235 | 486.5525 | 1361.8215 | 28.287 | 11.4673 | 110 | 737.6876 | 293.0442 | 486.5973 | 1517.2587 | 29.9957 | 12.2062 | 0 | 0 | 0 | 0 | 0 | 0 | 110 | 839.0272 | 298.9767 | 485.6078 | 1623.4835 | 29.4643 | 12.0059 | 0 | 0 | 0 | 0 | 0 | 0 | 110 | 631.8766 | 243.5235 | 486.5525 | 1361.8215 | 28.287 | 11.4673 | 110 | 0 | 0 | 0 | 0 | 0 | 0 | 110 | 0 | 0 | 0 | 0 | 0 | 0
| 111 | 636.9834 | 245.5313 | 490.9658 | 1373.3469 | 28.1415 | 11.4055 | 636.9834 | 245.5313 | 490.9658 | 1373.3469 | 28.1415 | 11.4055 | 111 | 743.5677 | 295.3749 | 491.0209 | 1529.8952 | 29.776 | 12.1157 | 0 | 0 | 0 | 0 | 0 | 0 | 111 | 845.6184 | 301.3409 | 489.9879 | 1636.8149 | 29.1439 | 11.8725 | 0 | 0 | 0 | 0 | 0 | 0 | 111 | 636.9834 | 245.5313 | 490.9658 | 1373.3469 | 28.1415 | 11.4055 | 111 | 0 | 0 | 0 | 0 | 0 | 0 | 111 | 0 | 0 | 0 | 0 | 0 | 0
| 112 | 642.0901 | 247.539 | 495.379 | 1384.8722 | 27.996 | 11.3438 | 642.0901 | 247.539 | 495.379 | 1384.8722 | 27.996 | 11.3438 | 112 | 749.4478 | 297.7057 | 495.4446 | 1542.5318 | 29.5563 | 12.0251 | 0 | 0 | 0 | 0 | 0 | 0 | 112 | 852.2096 | 303.7051 | 494.368 | 1650.1462 | 28.8236 | 11.7391 | 0 | 0 | 0 | 0 | 0 | 0 | 112 | 642.0901 | 247.539 | 495.379 | 1384.8722 | 27.996 | 11.3438 | 112 | 0 | 0 | 0 | 0 | 0 | 0 | 112 | 0 | 0 | 0 | 0 | 0 | 0
| 113 | 647.1969 | 249.5468 | 499.7923 | 1396.3976 | 27.8506 | 11.282 | 647.1969 | 249.5468 | 499.7923 | 1396.3976 | 27.8506 | 11.282 | 113 | 755.328 | 300.0364 | 499.8683 | 1555.1684 | 29.3367 | 11.9346 | 0 | 0 | 0 | 0 | 0 | 0 | 113 | 858.8009 | 306.0692 | 498.7481 | 1663.4775 | 28.5032 | 11.6057 | 0 | 0 | 0 | 0 | 0 | 0 | 113 | 647.1969 | 249.5468 | 499.7923 | 1396.3976 | 27.8506 | 11.282 | 113 | 0 | 0 | 0 | 0 | 0 | 0 | 113 | 0 | 0 | 0 | 0 | 0 | 0
| 114 | 652.3036 | 251.5546 | 504.2055 | 1407.923 | 27.7051 | 11.2203 | 652.3036 | 251.5546 | 504.2055 | 1407.923 | 27.7051 | 11.2203 | 114 | 761.2081 | 302.3671 | 504.292 | 1567.805 | 29.117 | 11.844 | 0 | 0 | 0 | 0 | 0 | 0 | 114 | 865.3921 | 308.4334 | 503.1282 | 1676.8089 | 28.1829 | 11.4723 | 0 | 0 | 0 | 0 | 0 | 0 | 114 | 652.3036 | 251.5546 | 504.2055 | 1407.923 | 27.7051 | 11.2203 | 114 | 0 | 0 | 0 | 0 | 0 | 0 | 114 | 0 | 0 | 0 | 0 | 0 | 0
| 115 | 657.4103 | 253.5623 | 508.6188 | 1419.4484 | 27.5597 | 11.1585 | 657.4103 | 253.5623 | 508.6188 | 1419.4484 | 27.5597 | 11.1585 | 115 | 767.0882 | 304.6979 | 508.7157 | 1580.4416 | 28.8974 | 11.7535 | 0 | 0 | 0 | 0 | 0 | 0 | 115 | 871.9833 | 310.7976 | 507.5084 | 1690.1402 | 27.8625 | 11.339 | 0 | 0 | 0 | 0 | 0 | 0 | 115 | 657.4103 | 253.5623 | 508.6188 | 1419.4484 | 27.5597 | 11.1585 | 115 | 0 | 0 | 0 | 0 | 0 | 0 | 115 | 0 | 0 | 0 | 0 | 0 | 0
| 116 | 662.5171 | 255.5701 | 513.032 | 1430.9737 | 27.4142 | 11.0967 | 662.5171 | 255.5701 | 513.032 | 1430.9737 | 27.4142 | 11.0967 | 116 | 772.9684 | 307.0286 | 513.1393 | 1593.0781 | 28.6777 | 11.663 | 0 | 0 | 0 | 0 | 0 | 0 | 116 | 878.5745 | 313.1618 | 511.8885 | 1703.4716 | 27.5422 | 11.2056 | 0 | 0 | 0 | 0 | 0 | 0 | 116 | 662.5171 | 255.5701 | 513.032 | 1430.9737 | 27.4142 | 11.0967 | 116 | 0 | 0 | 0 | 0 | 0 | 0 | 116 | 0 | 0 | 0 | 0 | 0 | 0
| 117 | 667.6238 | 257.5779 | 517.4453 | 1442.4991 | 27.2687 | 11.035 | 667.6238 | 257.5779 | 517.4453 | 1442.4991 | 27.2687 | 11.035 | 117 | 778.8485 | 309.3594 | 517.563 | 1605.7147 | 28.458 | 11.5724 | 0 | 0 | 0 | 0 | 0 | 0 | 117 | 885.1658 | 315.526 | 516.2686 | 1716.8029 | 27.2218 | 11.0722 | 0 | 0 | 0 | 0 | 0 | 0 | 117 | 667.6238 | 257.5779 | 517.4453 | 1442.4991 | 27.2687 | 11.035 | 117 | 0 | 0 | 0 | 0 | 0 | 0 | 117 | 0 | 0 | 0 | 0 | 0 | 0
| 118 | 672.7306 | 259.5856 | 521.8585 | 1454.0245 | 27.1233 | 10.9732 | 672.7306 | 259.5856 | 521.8585 | 1454.0245 | 27.1233 | 10.9732 | 118 | 784.7286 | 311.6901 | 521.9867 | 1618.3513 | 28.2384 | 11.4819 | 0 | 0 | 0 | 0 | 0 | 0 | 118 | 891.757 | 317.8902 | 520.6487 | 1730.1342 | 26.9014 | 10.9388 | 0 | 0 | 0 | 0 | 0 | 0 | 118 | 672.7306 | 259.5856 | 521.8585 | 1454.0245 | 27.1233 | 10.9732 | 118 | 0 | 0 | 0 | 0 | 0 | 0 | 118 | 0 | 0 | 0 | 0 | 0 | 0
| 119 | 677.8373 | 261.5934 | 526.2718 | 1465.5499 | 26.9778 | 10.9114 | 677.8373 | 261.5934 | 526.2718 | 1465.5499 | 26.9778 | 10.9114 | 119 | 790.6087 | 314.0209 | 526.4104 | 1630.9879 | 28.0187 | 11.3913 | 0 | 0 | 0 | 0 | 0 | 0 | 119 | 898.3482 | 320.2543 | 525.0288 | 1743.4656 | 26.5811 | 10.8054 | 0 | 0 | 0 | 0 | 0 | 0 | 119 | 677.8373 | 261.5934 | 526.2718 | 1465.5499 | 26.9778 | 10.9114 | 119 | 0 | 0 | 0 | 0 | 0 | 0 | 119 | 0 | 0 | 0 | 0 | 0 | 0
| 120 | 682.944 | 263.6012 | 530.685 | 1477.0753 | 26.8323 | 10.8497 | 682.944 | 263.6012 | 530.685 | 1477.0753 | 26.8323 | 10.8497 | 120 | 796.4889 | 316.3516 | 530.834 | 1643.6245 | 27.7991 | 11.3008 | 0 | 0 | 0 | 0 | 0 | 0 | 120 | 904.9395 | 322.6185 | 529.4089 | 1756.7969 | 26.2607 | 10.672 | 0 | 0 | 0 | 0 | 0 | 0 | 120 | 682.944 | 263.6012 | 530.685 | 1477.0753 | 26.8323 | 10.8497 | 120 | 0 | 0 | 0 | 0 | 0 | 0 | 120 | 0 | 0 | 0 | 0 | 0 | 0
| 121 | 688.0508 | 265.6089 | 535.0983 | 1488.6006 | 26.6869 | 10.7879 | 688.0508 | 265.6089 | 535.0983 | 1488.6006 | 26.6869 | 10.7879 | 121 | 802.369 | 318.6824 | 535.2577 | 1656.261 | 27.5794 | 11.2103 | 0 | 0 | 0 | 0 | 0 | 0 | 121 | 911.5307 | 324.9827 | 533.789 | 1770.1282 | 25.9404 | 10.5386 | 0 | 0 | 0 | 0 | 0 | 0 | 121 | 688.0508 | 265.6089 | 535.0983 | 1488.6006 | 26.6869 | 10.7879 | 121 | 0 | 0 | 0 | 0 | 0 | 0 | 121 | 0 | 0 | 0 | 0 | 0 | 0
| 122 | 693.1575 | 267.6167 | 539.5115 | 1500.126 | 26.5414 | 10.7261 | 693.1575 | 267.6167 | 539.5115 | 1500.126 | 26.5414 | 10.7261 | 122 | 808.2491 | 321.0131 | 539.6814 | 1668.8976 | 27.3597 | 11.1197 | 0 | 0 | 0 | 0 | 0 | 0 | 122 | 918.1219 | 327.3469 | 538.1692 | 1783.4596 | 25.62 | 10.4052 | 0 | 0 | 0 | 0 | 0 | 0 | 122 | 693.1575 | 267.6167 | 539.5115 | 1500.126 | 26.5414 | 10.7261 | 122 | 0 | 0 | 0 | 0 | 0 | 0 | 122 | 0 | 0 | 0 | 0 | 0 | 0
| 123 | 698.2643 | 269.6245 | 543.9248 | 1511.6514 | 26.396 | 10.6644 | 698.2643 | 269.6245 | 543.9248 | 1511.6514 | 26.396 | 10.6644 | 123 | 814.1292 | 323.3439 | 544.1051 | 1681.5342 | 27.1401 | 11.0292 | 0 | 0 | 0 | 0 | 0 | 0 | 123 | 924.7132 | 329.7111 | 542.5493 | 1796.7909 | 25.2997 | 10.2718 | 0 | 0 | 0 | 0 | 0 | 0 | 123 | 698.2643 | 269.6245 | 543.9248 | 1511.6514 | 26.396 | 10.6644 | 123 | 0 | 0 | 0 | 0 | 0 | 0 | 123 | 0 | 0 | 0 | 0 | 0 | 0
| 124 | 703.371 | 271.6322 | 548.338 | 1523.1768 | 26.2505 | 10.6026 | 703.371 | 271.6322 | 548.338 | 1523.1768 | 26.2505 | 10.6026 | 124 | 820.0094 | 325.6746 | 548.5287 | 1694.1708 | 26.9204 | 10.9386 | 0 | 0 | 0 | 0 | 0 | 0 | 124 | 931.3044 | 332.0752 | 546.9294 | 1810.1222 | 24.9793 | 10.1384 | 0 | 0 | 0 | 0 | 0 | 0 | 124 | 703.371 | 271.6322 | 548.338 | 1523.1768 | 26.2505 | 10.6026 | 124 | 0 | 0 | 0 | 0 | 0 | 0 | 124 | 0 | 0 | 0 | 0 | 0 | 0
| 125 | 708.4777 | 273.64 | 552.7513 | 1534.7022 | 26.105 | 10.5409 | 708.4777 | 273.64 | 552.7513 | 1534.7022 | 26.105 | 10.5409 | 125 | 825.8895 | 328.0054 | 552.9524 | 1706.8074 | 26.7007 | 10.8481 | 0 | 0 | 0 | 0 | 0 | 0 | 125 | 937.8956 | 334.4394 | 551.3095 | 1823.4536 | 24.659 | 10.005 | 0 | 0 | 0 | 0 | 0 | 0 | 125 | 708.4777 | 273.64 | 552.7513 | 1534.7022 | 26.105 | 10.5409 | 125 | 0 | 0 | 0 | 0 | 0 | 0 | 125 | 0 | 0 | 0 | 0 | 0 | 0
| 126 | 713.5845 | 275.6478 | 557.1645 | 1546.2275 | 25.9596 | 10.4791 | 713.5845 | 275.6478 | 557.1645 | 1546.2275 | 25.9596 | 10.4791 | 126 | 831.7696 | 330.3361 | 557.3761 | 1719.4439 | 26.4811 | 10.7576 | 0 | 0 | 0 | 0 | 0 | 0 | 126 | 944.4868 | 336.8036 | 555.6896 | 1836.7849 | 24.3386 | 9.8716 | 0 | 0 | 0 | 0 | 0 | 0 | 126 | 713.5845 | 275.6478 | 557.1645 | 1546.2275 | 25.9596 | 10.4791 | 126 | 0 | 0 | 0 | 0 | 0 | 0 | 126 | 0 | 0 | 0 | 0 | 0 | 0
| 127 | 718.6912 | 277.6555 | 561.5778 | 1557.7529 | 25.8141 | 10.4173 | 718.6912 | 277.6555 | 561.5778 | 1557.7529 | 25.8141 | 10.4173 | 127 | 837.6498 | 332.6669 | 561.7998 | 1732.0805 | 26.2614 | 10.667 | 0 | 0 | 0 | 0 | 0 | 0 | 127 | 951.0781 | 339.1678 | 560.0697 | 1850.1162 | 24.0183 | 9.7382 | 0 | 0 | 0 | 0 | 0 | 0 | 127 | 718.6912 | 277.6555 | 561.5778 | 1557.7529 | 25.8141 | 10.4173 | 127 | 0 | 0 | 0 | 0 | 0 | 0 | 127 | 0 | 0 | 0 | 0 | 0 | 0
| 128 | 723.798 | 279.6633 | 565.991 | 1569.2783 | 25.6686 | 10.3556 | 723.798 | 279.6633 | 565.991 | 1569.2783 | 25.6686 | 10.3556 | 128 | 843.5299 | 334.9976 | 566.2235 | 1744.7171 | 26.0418 | 10.5765 | 0 | 0 | 0 | 0 | 0 | 0 | 128 | 957.6693 | 341.532 | 564.4499 | 1863.4476 | 23.6979 | 9.6048 | 0 | 0 | 0 | 0 | 0 | 0 | 128 | 723.798 | 279.6633 | 565.991 | 1569.2783 | 25.6686 | 10.3556 | 128 | 0 | 0 | 0 | 0 | 0 | 0 | 128 | 0 | 0 | 0 | 0 | 0 | 0
| 129 | 728.9047 | 281.6711 | 570.4043 | 1580.8037 | 25.5232 | 10.2938 | 728.9047 | 281.6711 | 570.4043 | 1580.8037 | 25.5232 | 10.2938 | 129 | 849.41 | 337.3284 | 570.6471 | 1757.3537 | 25.8221 | 10.4859 | 0 | 0 | 0 | 0 | 0 | 0 | 129 | 964.2605 | 343.8962 | 568.83 | 1876.7789 | 23.3776 | 9.4714 | 0 | 0 | 0 | 0 | 0 | 0 | 129 | 728.9047 | 281.6711 | 570.4043 | 1580.8037 | 25.5232 | 10.2938 | 129 | 0 | 0 | 0 | 0 | 0 | 0 | 129 | 0 | 0 | 0 | 0 | 0 | 0
| 130 | 734.0114 | 283.6788 | 574.8175 | 1592.3291 | 25.3777 | 10.232 | 734.0114 | 283.6788 | 574.8175 | 1592.3291 | 25.3777 | 10.232 | 130 | 855.2901 | 339.6591 | 575.0708 | 1769.9903 | 25.6024 | 10.3954 | 0 | 0 | 0 | 0 | 0 | 0 | 130 | 970.8518 | 346.2603 | 573.2101 | 1890.1103 | 23.0572 | 9.338 | 0 | 0 | 0 | 0 | 0 | 0 | 130 | 734.0114 | 283.6788 | 574.8175 | 1592.3291 | 25.3777 | 10.232 | 130 | 0 | 0 | 0 | 0 | 0 | 0 | 130 | 0 | 0 | 0 | 0 | 0 | 0
| 131 | 739.1182 | 285.6866 | 579.2308 | 1603.8544 | 25.2323 | 10.1703 | 739.1182 | 285.6866 | 579.2308 | 1603.8544 | 25.2323 | 10.1703 | 131 | 861.1703 | 341.9899 | 579.4945 | 1782.6268 | 25.3828 | 10.3049 | 0 | 0 | 0 | 0 | 0 | 0 | 131 | 977.443 | 348.6245 | 577.5902 | 1903.4416 | 22.7369 | 9.2047 | 0 | 0 | 0 | 0 | 0 | 0 | 131 | 739.1182 | 285.6866 | 579.2308 | 1603.8544 | 25.2323 | 10.1703 | 131 | 0 | 0 | 0 | 0 | 0 | 0 | 131 | 0 | 0 | 0 | 0 | 0 | 0
| 132 | 744.2249 | 287.6944 | 583.644 | 1615.3798 | 25.0868 | 10.1085 | 744.2249 | 287.6944 | 583.644 | 1615.3798 | 25.0868 | 10.1085 | 132 | 867.0504 | 344.3206 | 583.9182 | 1795.2634 | 25.1631 | 10.2143 | 0 | 0 | 0 | 0 | 0 | 0 | 132 | 984.0342 | 350.9887 | 581.9703 | 1916.7729 | 22.4165 | 9.0713 | 0 | 0 | 0 | 0 | 0 | 0 | 132 | 744.2249 | 287.6944 | 583.644 | 1615.3798 | 25.0868 | 10.1085 | 132 | 0 | 0 | 0 | 0 | 0 | 0 | 132 | 0 | 0 | 0 | 0 | 0 | 0
| 133 | 749.3317 | 289.7021 | 588.0573 | 1626.9052 | 24.9413 | 10.0467 | 749.3317 | 289.7021 | 588.0573 | 1626.9052 | 24.9413 | 10.0467 | 133 | 872.9305 | 346.6514 | 588.3418 | 1807.9 | 24.9435 | 10.1238 | 0 | 0 | 0 | 0 | 0 | 0 | 133 | 990.6254 | 353.3529 | 586.3504 | 1930.1043 | 22.0962 | 8.9379 | 0 | 0 | 0 | 0 | 0 | 0 | 133 | 749.3317 | 289.7021 | 588.0573 | 1626.9052 | 24.9413 | 10.0467 | 133 | 0 | 0 | 0 | 0 | 0 | 0 | 133 | 0 | 0 | 0 | 0 | 0 | 0
| 134 | 754.4384 | 291.7099 | 592.4705 | 1638.4306 | 24.7959 | 9.985 | 754.4384 | 291.7099 | 592.4705 | 1638.4306 | 24.7959 | 9.985 | 134 | 878.8106 | 348.9821 | 592.7655 | 1820.5366 | 24.7238 | 10.0332 | 0 | 0 | 0 | 0 | 0 | 0 | 134 | 997.2167 | 355.7171 | 590.7305 | 1943.4356 | 21.7758 | 8.8045 | 0 | 0 | 0 | 0 | 0 | 0 | 134 | 754.4384 | 291.7099 | 592.4705 | 1638.4306 | 24.7959 | 9.985 | 134 | 0 | 0 | 0 | 0 | 0 | 0 | 134 | 0 | 0 | 0 | 0 | 0 | 0
| 135 | 759.5451 | 293.7177 | 596.8838 | 1649.956 | 24.6504 | 9.9232 | 759.5451 | 293.7177 | 596.8838 | 1649.956 | 24.6504 | 9.9232 | 135 | 884.6908 | 351.3129 | 597.1892 | 1833.1731 | 24.5041 | 9.9427 | 0 | 0 | 0 | 0 | 0 | 0 | 135 | 1003.8079 | 358.0813 | 595.1107 | 1956.7669 | 21.4555 | 8.6711 | 0 | 0 | 0 | 0 | 0 | 0 | 135 | 759.5451 | 293.7177 | 596.8838 | 1649.956 | 24.6504 | 9.9232 | 135 | 0 | 0 | 0 | 0 | 0 | 0 | 135 | 0 | 0 | 0 | 0 | 0 | 0
| 136 | 764.6519 | 295.7254 | 601.297 | 1661.4813 | 24.5049 | 9.8614 | 764.6519 | 295.7254 | 601.297 | 1661.4813 | 24.5049 | 9.8614 | 136 | 890.5709 | 353.6436 | 601.6129 | 1845.8097 | 24.2845 | 9.8522 | 0 | 0 | 0 | 0 | 0 | 0 | 136 | 1010.3991 | 360.4454 | 599.4908 | 1970.0983 | 21.1351 | 8.5377 | 0 | 0 | 0 | 0 | 0 | 0 | 136 | 764.6519 | 295.7254 | 601.297 | 1661.4813 | 24.5049 | 9.8614 | 136 | 0 | 0 | 0 | 0 | 0 | 0 | 136 | 0 | 0 | 0 | 0 | 0 | 0
| 137 | 769.7586 | 297.7332 | 605.7103 | 1673.0067 | 24.3595 | 9.7997 | 769.7586 | 297.7332 | 605.7103 | 1673.0067 | 24.3595 | 9.7997 | 137 | 896.451 | 355.9743 | 606.0365 | 1858.4463 | 24.0648 | 9.7616 | 0 | 0 | 0 | 0 | 0 | 0 | 137 | 1016.9904 | 362.8096 | 603.8709 | 1983.4296 | 20.8148 | 8.4043 | 0 | 0 | 0 | 0 | 0 | 0 | 137 | 769.7586 | 297.7332 | 605.7103 | 1673.0067 | 24.3595 | 9.7997 | 137 | 0 | 0 | 0 | 0 | 0 | 0 | 137 | 0 | 0 | 0 | 0 | 0 | 0
| 138 | 774.8654 | 299.741 | 610.1235 | 1684.5321 | 24.214 | 9.7379 | 774.8654 | 299.741 | 610.1235 | 1684.5321 | 24.214 | 9.7379 | 138 | 902.3312 | 358.3051 | 610.4602 | 1871.0829 | 23.8452 | 9.6711 | 0 | 0 | 0 | 0 | 0 | 0 | 138 | 1023.5816 | 365.1738 | 608.251 | 1996.7609 | 20.4944 | 8.2709 | 0 | 0 | 0 | 0 | 0 | 0 | 138 | 774.8654 | 299.741 | 610.1235 | 1684.5321 | 24.214 | 9.7379 | 138 | 0 | 0 | 0 | 0 | 0 | 0 | 138 | 0 | 0 | 0 | 0 | 0 | 0
| 139 | 779.9721 | 301.7487 | 614.5367 | 1696.0575 | 24.0686 | 9.6762 | 779.9721 | 301.7487 | 614.5367 | 1696.0575 | 24.0686 | 9.6762 | 139 | 908.2113 | 360.6358 | 614.8839 | 1883.7195 | 23.6255 | 9.5805 | 0 | 0 | 0 | 0 | 0 | 0 | 139 | 1030.1728 | 367.538 | 612.6311 | 2010.0923 | 20.1741 | 8.1375 | 0 | 0 | 0 | 0 | 0 | 0 | 139 | 779.9721 | 301.7487 | 614.5367 | 1696.0575 | 24.0686 | 9.6762 | 139 | 0 | 0 | 0 | 0 | 0 | 0 | 139 | 0 | 0 | 0 | 0 | 0 | 0
| 140 | 785.0789 | 303.7565 | 618.95 | 1707.5828 | 23.9231 | 9.6144 | 785.0789 | 303.7565 | 618.95 | 1707.5828 | 23.9231 | 9.6144 | 140 | 914.0914 | 362.9666 | 619.3076 | 1896.356 | 23.4058 | 9.49 | 0 | 0 | 0 | 0 | 0 | 0 | 140 | 1036.7641 | 369.9022 | 617.0112 | 2023.4236 | 19.8537 | 8.0041 | 0 | 0 | 0 | 0 | 0 | 0 | 140 | 785.0789 | 303.7565 | 618.95 | 1707.5828 | 23.9231 | 9.6144 | 140 | 0 | 0 | 0 | 0 | 0 | 0 | 140 | 0 | 0 | 0 | 0 | 0 | 0
| 141 | 790.1856 | 305.7643 | 623.3632 | 1719.1082 | 23.7776 | 9.5526 | 790.1856 | 305.7643 | 623.3632 | 1719.1082 | 23.7776 | 9.5526 | 141 | 919.9715 | 365.2973 | 623.7312 | 1908.9926 | 23.1862 | 9.3995 | 0 | 0 | 0 | 0 | 0 | 0 | 141 | 1043.3553 | 372.2663 | 621.3914 | 2036.755 | 19.5334 | 7.8707 | 0 | 0 | 0 | 0 | 0 | 0 | 141 | 790.1856 | 305.7643 | 623.3632 | 1719.1082 | 23.7776 | 9.5526 | 141 | 0 | 0 | 0 | 0 | 0 | 0 | 141 | 0 | 0 | 0 | 0 | 0 | 0
| 142 | 795.2923 | 307.772 | 627.7765 | 1730.6336 | 23.6322 | 9.4909 | 795.2923 | 307.772 | 627.7765 | 1730.6336 | 23.6322 | 9.4909 | 142 | 925.8517 | 367.6281 | 628.1549 | 1921.6292 | 22.9665 | 9.3089 | 0 | 0 | 0 | 0 | 0 | 0 | 142 | 1049.9465 | 374.6305 | 625.7715 | 2050.0863 | 19.213 | 7.7373 | 0 | 0 | 0 | 0 | 0 | 0 | 142 | 795.2923 | 307.772 | 627.7765 | 1730.6336 | 23.6322 | 9.4909 | 142 | 0 | 0 | 0 | 0 | 0 | 0 | 142 | 0 | 0 | 0 | 0 | 0 | 0
| 143 | 800.3991 | 309.7798 | 632.1897 | 1742.159 | 23.4867 | 9.4291 | 800.3991 | 309.7798 | 632.1897 | 1742.159 | 23.4867 | 9.4291 | 143 | 931.7318 | 369.9588 | 632.5786 | 1934.2658 | 22.7469 | 9.2184 | 0 | 0 | 0 | 0 | 0 | 0 | 143 | 1056.5377 | 376.9947 | 630.1516 | 2063.4176 | 18.8927 | 7.6039 | 0 | 0 | 0 | 0 | 0 | 0 | 143 | 800.3991 | 309.7798 | 632.1897 | 1742.159 | 23.4867 | 9.4291 | 143 | 0 | 0 | 0 | 0 | 0 | 0 | 143 | 0 | 0 | 0 | 0 | 0 | 0
| 144 | 805.5058 | 311.7876 | 636.603 | 1753.6844 | 23.3412 | 9.3673 | 805.5058 | 311.7876 | 636.603 | 1753.6844 | 23.3412 | 9.3673 | 144 | 937.6119 | 372.2896 | 637.0023 | 1946.9024 | 22.5272 | 9.1279 | 0 | 0 | 0 | 0 | 0 | 0 | 144 | 1063.129 | 379.3589 | 634.5317 | 2076.749 | 18.5723 | 7.4705 | 0 | 0 | 0 | 0 | 0 | 0 | 144 | 805.5058 | 311.7876 | 636.603 | 1753.6844 | 23.3412 | 9.3673 | 144 | 0 | 0 | 0 | 0 | 0 | 0 | 144 | 0 | 0 | 0 | 0 | 0 | 0
| 145 | 810.6126 | 313.7953 | 641.0162 | 1765.2097 | 23.1958 | 9.3056 | 810.6126 | 313.7953 | 641.0162 | 1765.2097 | 23.1958 | 9.3056 | 145 | 943.492 | 374.6203 | 641.426 | 1959.5389 | 22.3075 | 9.0373 | 0 | 0 | 0 | 0 | 0 | 0 | 145 | 1069.7202 | 381.7231 | 638.9118 | 2090.0803 | 18.252 | 7.3371 | 0 | 0 | 0 | 0 | 0 | 0 | 145 | 810.6126 | 313.7953 | 641.0162 | 1765.2097 | 23.1958 | 9.3056 | 145 | 0 | 0 | 0 | 0 | 0 | 0 | 145 | 0 | 0 | 0 | 0 | 0 | 0
| 146 | 815.7193 | 315.8031 | 645.4295 | 1776.7351 | 23.0503 | 9.2438 | 815.7193 | 315.8031 | 645.4295 | 1776.7351 | 23.0503 | 9.2438 | 146 | 949.3722 | 376.9511 | 645.8496 | 1972.1755 | 22.0879 | 8.9468 | 0 | 0 | 0 | 0 | 0 | 0 | 146 | 1076.3114 | 384.0873 | 643.2919 | 2103.4116 | 17.9316 | 7.2037 | 0 | 0 | 0 | 0 | 0 | 0 | 146 | 815.7193 | 315.8031 | 645.4295 | 1776.7351 | 23.0503 | 9.2438 | 146 | 0 | 0 | 0 | 0 | 0 | 0 | 146 | 0 | 0 | 0 | 0 | 0 | 0
| 147 | 820.826 | 317.8109 | 649.8427 | 1788.2605 | 22.9049 | 9.182 | 820.826 | 317.8109 | 649.8427 | 1788.2605 | 22.9049 | 9.182 | 147 | 955.2523 | 379.2818 | 650.2733 | 1984.8121 | 21.8682 | 8.8562 | 0 | 0 | 0 | 0 | 0 | 0 | 147 | 1082.9027 | 386.4514 | 647.672 | 2116.743 | 17.6113 | 7.0703 | 0 | 0 | 0 | 0 | 0 | 0 | 147 | 820.826 | 317.8109 | 649.8427 | 1788.2605 | 22.9049 | 9.182 | 147 | 0 | 0 | 0 | 0 | 0 | 0 | 147 | 0 | 0 | 0 | 0 | 0 | 0
| 148 | 825.9328 | 319.8186 | 654.256 | 1799.7859 | 22.7594 | 9.1203 | 825.9328 | 319.8186 | 654.256 | 1799.7859 | 22.7594 | 9.1203 | 148 | 961.1324 | 381.6126 | 654.697 | 1997.4487 | 21.6486 | 8.7657 | 0 | 0 | 0 | 0 | 0 | 0 | 148 | 1089.4939 | 388.8156 | 652.0522 | 2130.0743 | 17.2909 | 6.937 | 0 | 0 | 0 | 0 | 0 | 0 | 148 | 825.9328 | 319.8186 | 654.256 | 1799.7859 | 22.7594 | 9.1203 | 148 | 0 | 0 | 0 | 0 | 0 | 0 | 148 | 0 | 0 | 0 | 0 | 0 | 0
| 149 | 831.0395 | 321.8264 | 658.6692 | 1811.3113 | 22.6139 | 9.0585 | 831.0395 | 321.8264 | 658.6692 | 1811.3113 | 22.6139 | 9.0585 | 149 | 967.0126 | 383.9433 | 659.1207 | 2010.0853 | 21.4289 | 8.6752 | 0 | 0 | 0 | 0 | 0 | 0 | 149 | 1096.0851 | 391.1798 | 656.4323 | 2143.4056 | 16.9705 | 6.8036 | 0 | 0 | 0 | 0 | 0 | 0 | 149 | 831.0395 | 321.8264 | 658.6692 | 1811.3113 | 22.6139 | 9.0585 | 149 | 0 | 0 | 0 | 0 | 0 | 0 | 149 | 0 | 0 | 0 | 0 | 0 | 0
| 150 | 836.1463 | 323.8342 | 663.0825 | 1822.8366 | 22.4685 | 8.9967 | 836.1463 | 323.8342 | 663.0825 | 1822.8366 | 22.4685 | 8.9967 | 150 | 972.8927 | 386.2741 | 663.5443 | 2022.7218 | 21.2092 | 8.5846 | 0 | 0 | 0 | 0 | 0 | 0 | 150 | 1102.6764 | 393.544 | 660.8124 | 2156.737 | 16.6502 | 6.6702 | 0 | 0 | 0 | 0 | 0 | 0 | 150 | 836.1463 | 323.8342 | 663.0825 | 1822.8366 | 22.4685 | 8.9967 | 150 | 0 | 0 | 0 | 0 | 0 | 0 | 150 | 0 | 0 | 0 | 0 | 0 | 0
[54 empty] | Delta T = | 30
DT=30 | Volume | Transmissieverlies | Ventilatieverlies | Opwarmtoeslag | Totaal verlies | Verlies /opp | Verlies /vol | Transmissieverlies | Ventilatieverlies | Opwarmtoeslag | Totaal verlies | Verlies /opp | Verlies /vol | Volume | Transmissieverlies | Ventilatieverlies | Opwarmtoeslag | Totaal verlies | Verlies /opp | Verlies /vol | Transmissieverlies | Ventilatieverlies | Opwarmtoeslag | Totaal verlies | Verlies /opp | Verlies /vol | Volume | Transmissieverlies | Ventilatieverlies | Opwarmtoeslag | Totaal verlies | Verlies /opp | Verlies /vol | Transmissieverlies | Ventilatieverlies | Opwarmtoeslag | Totaal verlies | Verlies /opp | Verlies /vol | Volume | Transmissieverlies | Ventilatieverlies | Opwarmtoeslag | Totaal verlies | Verlies /opp | Verlies /vol | Volume | Transmissieverlies | Ventilatieverlies | Opwarmtoeslag | Totaal verlies | Verlies /opp | Verlies /vol | Volume | Transmissieverlies | Ventilatieverlies | Opwarmtoeslag | Totaal verlies | Verlies /opp | Verlies /vol
| 10 | 136.9463 | 46.5773 | 45.2276 | 228.7592 | 46.1836 | 18.6119 | 136.9463 | 46.5773 | 45.2276 | 228.7592 | 46.1836 | 18.6119 | 10 | 170.6793 | 66.6948 | 44.2296 | 281.8558 | 57.032 | 23.3658 | 0 | 0 | 0 | 0 | 0 | 0 | 10 | 206.8929 | 69.8955 | 47.5962 | 324.7057 | 67.7236 | 27.9809 | 0 | 0 | 0 | 0 | 0 | 0 | 10 | 136.9463 | 46.5773 | 45.2276 | 228.7592 | 46.1836 | 18.6119 | 10 | 0 | 0 | 0 | 0 | 0 | 0 | 10 | 0 | 0 | 0 | 0 | 0 | 0
| 11 | 142.3111 | 48.6474 | 49.6408 | 240.6086 | 46.015 | 18.5466 | 142.3111 | 48.6474 | 49.6408 | 240.6086 | 46.015 | 18.5466 | 11 | 176.9383 | 69.1608 | 48.6533 | 295.0015 | 56.7766 | 23.2594 | 0 | 0 | 0 | 0 | 0 | 0 | 11 | 213.9878 | 72.4027 | 51.9764 | 338.6846 | 67.3566 | 27.8251 | 0 | 0 | 0 | 0 | 0 | 0 | 11 | 142.3111 | 48.6474 | 49.6408 | 240.6086 | 46.015 | 18.5466 | 11 | 0 | 0 | 0 | 0 | 0 | 0 | 11 | 0 | 0 | 0 | 0 | 0 | 0
| 12 | 147.6759 | 50.7175 | 54.0541 | 252.458 | 45.8464 | 18.4814 | 147.6759 | 50.7175 | 54.0541 | 252.458 | 45.8464 | 18.4814 | 12 | 183.1973 | 71.6269 | 53.077 | 308.1472 | 56.5213 | 23.1531 | 0 | 0 | 0 | 0 | 0 | 0 | 12 | 221.0827 | 74.9099 | 56.3565 | 352.6634 | 66.9896 | 27.6693 | 0 | 0 | 0 | 0 | 0 | 0 | 12 | 147.6759 | 50.7175 | 54.0541 | 252.458 | 45.8464 | 18.4814 | 12 | 0 | 0 | 0 | 0 | 0 | 0 | 12 | 0 | 0 | 0 | 0 | 0 | 0
| 13 | 153.0407 | 52.7876 | 58.4673 | 264.3073 | 45.6778 | 18.4162 | 153.0407 | 52.7876 | 58.4673 | 264.3073 | 45.6778 | 18.4162 | 13 | 189.4563 | 74.0929 | 57.5006 | 321.2929 | 56.2659 | 23.0467 | 0 | 0 | 0 | 0 | 0 | 0 | 13 | 228.1777 | 77.4171 | 60.7366 | 366.6423 | 66.6225 | 27.5136 | 0 | 0 | 0 | 0 | 0 | 0 | 13 | 153.0407 | 52.7876 | 58.4673 | 264.3073 | 45.6778 | 18.4162 | 13 | 0 | 0 | 0 | 0 | 0 | 0 | 13 | 0 | 0 | 0 | 0 | 0 | 0
| 14 | 158.4055 | 54.8578 | 62.8806 | 276.1567 | 45.5091 | 18.3509 | 158.4055 | 54.8578 | 62.8806 | 276.1567 | 45.5091 | 18.3509 | 14 | 195.7153 | 76.559 | 61.9243 | 334.4386 | 56.0105 | 22.9403 | 0 | 0 | 0 | 0 | 0 | 0 | 14 | 235.2726 | 79.9242 | 65.1167 | 380.6212 | 66.2555 | 27.3578 | 0 | 0 | 0 | 0 | 0 | 0 | 14 | 158.4055 | 54.8578 | 62.8806 | 276.1567 | 45.5091 | 18.3509 | 14 | 0 | 0 | 0 | 0 | 0 | 0 | 14 | 0 | 0 | 0 | 0 | 0 | 0
| 15 | 163.7703 | 56.9279 | 67.2938 | 288.0061 | 45.3405 | 18.2857 | 163.7703 | 56.9279 | 67.2938 | 288.0061 | 45.3405 | 18.2857 | 15 | 201.9742 | 79.025 | 66.348 | 347.5843 | 55.7552 | 22.834 | 0 | 0 | 0 | 0 | 0 | 0 | 15 | 242.3676 | 82.4314 | 69.4968 | 394.6 | 65.8884 | 27.2021 | 0 | 0 | 0 | 0 | 0 | 0 | 15 | 163.7703 | 56.9279 | 67.2938 | 288.0061 | 45.3405 | 18.2857 | 15 | 0 | 0 | 0 | 0 | 0 | 0 | 15 | 0 | 0 | 0 | 0 | 0 | 0
| 16 | 169.1352 | 58.998 | 71.7071 | 299.8555 | 45.1719 | 18.2205 | 169.1352 | 58.998 | 71.7071 | 299.8555 | 45.1719 | 18.2205 | 16 | 208.2332 | 81.491 | 70.7717 | 360.7299 | 55.4998 | 22.7276 | 0 | 0 | 0 | 0 | 0 | 0 | 16 | 249.4625 | 84.9386 | 73.8769 | 408.5789 | 65.5214 | 27.0463 | 0 | 0 | 0 | 0 | 0 | 0 | 16 | 169.1352 | 58.998 | 71.7071 | 299.8555 | 45.1719 | 18.2205 | 16 | 0 | 0 | 0 | 0 | 0 | 0 | 16 | 0 | 0 | 0 | 0 | 0 | 0
| 17 | 174.5 | 61.0681 | 76.1203 | 311.7049 | 45.0033 | 18.1552 | 174.5 | 61.0681 | 76.1203 | 311.7049 | 45.0033 | 18.1552 | 17 | 214.4922 | 83.9571 | 75.1953 | 373.8756 | 55.2444 | 22.6212 | 0 | 0 | 0 | 0 | 0 | 0 | 17 | 256.5575 | 87.4458 | 78.2571 | 422.5578 | 65.1543 | 26.8906 | 0 | 0 | 0 | 0 | 0 | 0 | 17 | 174.5 | 61.0681 | 76.1203 | 311.7049 | 45.0033 | 18.1552 | 17 | 0 | 0 | 0 | 0 | 0 | 0 | 17 | 0 | 0 | 0 | 0 | 0 | 0
| 18 | 179.8648 | 63.1382 | 80.5336 | 323.5543 | 44.8347 | 18.09 | 179.8648 | 63.1382 | 80.5336 | 323.5543 | 44.8347 | 18.09 | 18 | 220.7512 | 86.4231 | 79.619 | 387.0213 | 54.989 | 22.5149 | 0 | 0 | 0 | 0 | 0 | 0 | 18 | 263.6524 | 89.9529 | 82.6372 | 436.5366 | 64.7873 | 26.7348 | 0 | 0 | 0 | 0 | 0 | 0 | 18 | 179.8648 | 63.1382 | 80.5336 | 323.5543 | 44.8347 | 18.09 | 18 | 0 | 0 | 0 | 0 | 0 | 0 | 18 | 0 | 0 | 0 | 0 | 0 | 0
| 19 | 185.2296 | 65.2083 | 84.9468 | 335.4037 | 44.6661 | 18.0247 | 185.2296 | 65.2083 | 84.9468 | 335.4037 | 44.6661 | 18.0247 | 19 | 227.0102 | 88.8891 | 84.0427 | 400.167 | 54.7337 | 22.4085 | 0 | 0 | 0 | 0 | 0 | 0 | 19 | 270.7474 | 92.4601 | 87.0173 | 450.5155 | 64.4202 | 26.5791 | 0 | 0 | 0 | 0 | 0 | 0 | 19 | 185.2296 | 65.2083 | 84.9468 | 335.4037 | 44.6661 | 18.0247 | 19 | 0 | 0 | 0 | 0 | 0 | 0 | 19 | 0 | 0 | 0 | 0 | 0 | 0
| 20 | 190.5944 | 67.2784 | 89.3601 | 347.253 | 44.4974 | 17.9595 | 190.5944 | 67.2784 | 89.3601 | 347.253 | 44.4974 | 17.9595 | 20 | 233.2692 | 91.3552 | 88.4664 | 413.3127 | 54.4783 | 22.3021 | 0 | 0 | 0 | 0 | 0 | 0 | 20 | 277.8423 | 94.9673 | 91.3974 | 464.4944 | 64.0532 | 26.4233 | 0 | 0 | 0 | 0 | 0 | 0 | 20 | 190.5944 | 67.2784 | 89.3601 | 347.253 | 44.4974 | 17.9595 | 20 | 0 | 0 | 0 | 0 | 0 | 0 | 20 | 0 | 0 | 0 | 0 | 0 | 0
| 21 | 195.9592 | 69.3485 | 93.7733 | 359.1024 | 44.3288 | 17.8943 | 195.9592 | 69.3485 | 93.7733 | 359.1024 | 44.3288 | 17.8943 | 21 | 239.5281 | 93.8212 | 92.89 | 426.4584 | 54.2229 | 22.1958 | 0 | 0 | 0 | 0 | 0 | 0 | 21 | 284.9373 | 97.4745 | 95.7775 | 478.4732 | 63.6861 | 26.2676 | 0 | 0 | 0 | 0 | 0 | 0 | 21 | 195.9592 | 69.3485 | 93.7733 | 359.1024 | 44.3288 | 17.8943 | 21 | 0 | 0 | 0 | 0 | 0 | 0 | 21 | 0 | 0 | 0 | 0 | 0 | 0
| 22 | 201.324 | 71.4186 | 98.1865 | 370.9518 | 44.1602 | 17.829 | 201.324 | 71.4186 | 98.1865 | 370.9518 | 44.1602 | 17.829 | 22 | 245.7871 | 96.2873 | 97.3137 | 439.6041 | 53.9675 | 22.0894 | 0 | 0 | 0 | 0 | 0 | 0 | 22 | 292.0322 | 99.9816 | 100.1576 | 492.4521 | 63.3191 | 26.1118 | 0 | 0 | 0 | 0 | 0 | 0 | 22 | 201.324 | 71.4186 | 98.1865 | 370.9518 | 44.1602 | 17.829 | 22 | 0 | 0 | 0 | 0 | 0 | 0 | 22 | 0 | 0 | 0 | 0 | 0 | 0
| 23 | 206.6889 | 73.4887 | 102.5998 | 382.8012 | 43.9916 | 17.7638 | 206.6889 | 73.4887 | 102.5998 | 382.8012 | 43.9916 | 17.7638 | 23 | 252.0461 | 98.7533 | 101.7374 | 452.7498 | 53.7122 | 21.983 | 0 | 0 | 0 | 0 | 0 | 0 | 23 | 299.1272 | 102.4888 | 104.5377 | 506.431 | 62.9521 | 25.9561 | 0 | 0 | 0 | 0 | 0 | 0 | 23 | 206.6889 | 73.4887 | 102.5998 | 382.8012 | 43.9916 | 17.7638 | 23 | 0 | 0 | 0 | 0 | 0 | 0 | 23 | 0 | 0 | 0 | 0 | 0 | 0
| 24 | 212.0537 | 75.5588 | 107.013 | 394.6506 | 43.823 | 17.6986 | 212.0537 | 75.5588 | 107.013 | 394.6506 | 43.823 | 17.6986 | 24 | 258.3051 | 101.2193 | 106.1611 | 465.8955 | 53.4568 | 21.8767 | 0 | 0 | 0 | 0 | 0 | 0 | 24 | 306.2221 | 104.996 | 108.9179 | 520.4098 | 62.585 | 25.8003 | 0 | 0 | 0 | 0 | 0 | 0 | 24 | 212.0537 | 75.5588 | 107.013 | 394.6506 | 43.823 | 17.6986 | 24 | 212.0537 | 75.5588 | 107.013 | 394.6506 | 43.823 | 17.6986 | 24 | 212.0537 | 75.5588 | 107.013 | 394.6506 | 43.823 | 17.6986
| 25 | 217.4185 | 77.6289 | 111.4263 | 406.5 | 43.6544 | 17.6333 | 217.4185 | 77.6289 | 111.4263 | 406.5 | 43.6544 | 17.6333 | 25 | 264.5641 | 103.6854 | 110.5848 | 479.0411 | 53.2014 | 21.7703 | 0 | 0 | 0 | 0 | 0 | 0 | 25 | 313.3171 | 107.5032 | 113.298 | 534.3887 | 62.218 | 25.6445 | 0 | 0 | 0 | 0 | 0 | 0 | 25 | 217.4185 | 77.6289 | 111.4263 | 406.5 | 43.6544 | 17.6333 | 25 | 0 | 0 | 0 | 0 | 0 | 0 | 25 | 0 | 0 | 0 | 0 | 0 | 0
| 26 | 222.7833 | 79.699 | 115.8395 | 418.3493 | 43.4858 | 17.5681 | 222.7833 | 79.699 | 115.8395 | 418.3493 | 43.4858 | 17.5681 | 26 | 270.8231 | 106.1514 | 115.0084 | 492.1868 | 52.946 | 21.6639 | 0 | 0 | 0 | 0 | 0 | 0 | 26 | 320.412 | 110.0103 | 117.6781 | 548.3676 | 61.8509 | 25.4888 | 0 | 0 | 0 | 0 | 0 | 0 | 26 | 222.7833 | 79.699 | 115.8395 | 418.3493 | 43.4858 | 17.5681 | 26 | 0 | 0 | 0 | 0 | 0 | 0 | 26 | 0 | 0 | 0 | 0 | 0 | 0
| 27 | 228.1481 | 81.7691 | 120.2528 | 430.1987 | 43.3171 | 17.5029 | 228.1481 | 81.7691 | 120.2528 | 430.1987 | 43.3171 | 17.5029 | 27 | 277.082 | 108.6175 | 119.4321 | 505.3325 | 52.6907 | 21.5576 | 0 | 0 | 0 | 0 | 0 | 0 | 27 | 327.507 | 112.5175 | 122.0582 | 562.3464 | 61.4839 | 25.333 | 0 | 0 | 0 | 0 | 0 | 0 | 27 | 228.1481 | 81.7691 | 120.2528 | 430.1987 | 43.3171 | 17.5029 | 27 | 0 | 0 | 0 | 0 | 0 | 0 | 27 | 0 | 0 | 0 | 0 | 0 | 0
| 28 | 233.5129 | 83.8392 | 124.666 | 442.0481 | 43.1485 | 17.4376 | 233.5129 | 83.8392 | 124.666 | 442.0481 | 43.1485 | 17.4376 | 28 | 283.341 | 111.0835 | 123.8558 | 518.4782 | 52.4353 | 21.4512 | 0 | 0 | 0 | 0 | 0 | 0 | 28 | 334.6019 | 115.0247 | 126.4383 | 576.3253 | 61.1168 | 25.1773 | 0 | 0 | 0 | 0 | 0 | 0 | 28 | 233.5129 | 83.8392 | 124.666 | 442.0481 | 43.1485 | 17.4376 | 28 | 0 | 0 | 0 | 0 | 0 | 0 | 28 | 0 | 0 | 0 | 0 | 0 | 0
| 29 | 238.8777 | 85.9093 | 129.0793 | 453.8975 | 42.9799 | 17.3724 | 238.8777 | 85.9093 | 129.0793 | 453.8975 | 42.9799 | 17.3724 | 29 | 289.6 | 113.5495 | 128.2795 | 531.6239 | 52.1799 | 21.3449 | 0 | 0 | 0 | 0 | 0 | 0 | 29 | 341.6969 | 117.5319 | 130.8184 | 590.3042 | 60.7498 | 25.0215 | 0 | 0 | 0 | 0 | 0 | 0 | 29 | 238.8777 | 85.9093 | 129.0793 | 453.8975 | 42.9799 | 17.3724 | 29 | 0 | 0 | 0 | 0 | 0 | 0 | 29 | 0 | 0 | 0 | 0 | 0 | 0
| 30 | 244.2426 | 87.9794 | 133.4925 | 465.7469 | 42.8113 | 17.3071 | 244.2426 | 87.9794 | 133.4925 | 465.7469 | 42.8113 | 17.3071 | 30 | 295.859 | 116.0156 | 132.7031 | 544.7696 | 51.9246 | 21.2385 | 0 | 0 | 0 | 0 | 0 | 0 | 30 | 348.7918 | 120.039 | 135.1986 | 604.283 | 60.3827 | 24.8658 | 0 | 0 | 0 | 0 | 0 | 0 | 30 | 244.2426 | 87.9794 | 133.4925 | 465.7469 | 42.8113 | 17.3071 | 30 | 0 | 0 | 0 | 0 | 0 | 0 | 30 | 0 | 0 | 0 | 0 | 0 | 0
| 31 | 249.6074 | 90.0496 | 137.9058 | 477.5963 | 42.6427 | 17.2419 | 249.6074 | 90.0496 | 137.9058 | 477.5963 | 42.6427 | 17.2419 | 31 | 302.118 | 118.4816 | 137.1268 | 557.9153 | 51.6692 | 21.1321 | 0 | 0 | 0 | 0 | 0 | 0 | 31 | 355.8868 | 122.5462 | 139.5787 | 618.2619 | 60.0157 | 24.71 | 0 | 0 | 0 | 0 | 0 | 0 | 31 | 249.6074 | 90.0496 | 137.9058 | 477.5963 | 42.6427 | 17.2419 | 31 | 0 | 0 | 0 | 0 | 0 | 0 | 31 | 0 | 0 | 0 | 0 | 0 | 0
| 32 | 254.9722 | 92.1197 | 142.319 | 489.4457 | 42.4741 | 17.1767 | 254.9722 | 92.1197 | 142.319 | 489.4457 | 42.4741 | 17.1767 | 32 | 308.377 | 120.9477 | 141.5505 | 571.061 | 51.4138 | 21.0258 | 0 | 0 | 0 | 0 | 0 | 0 | 32 | 362.9817 | 125.0534 | 143.9588 | 632.2408 | 59.6486 | 24.5543 | 0 | 0 | 0 | 0 | 0 | 0 | 32 | 254.9722 | 92.1197 | 142.319 | 489.4457 | 42.4741 | 17.1767 | 32 | 0 | 0 | 0 | 0 | 0 | 0 | 32 | 0 | 0 | 0 | 0 | 0 | 0
| 33 | 260.337 | 94.1898 | 146.7323 | 501.295 | 42.3054 | 17.1114 | 260.337 | 94.1898 | 146.7323 | 501.295 | 42.3054 | 17.1114 | 33 | 314.6359 | 123.4137 | 145.9742 | 584.2067 | 51.1584 | 20.9194 | 0 | 0 | 0 | 0 | 0 | 0 | 33 | 370.0767 | 127.5606 | 148.3389 | 646.2196 | 59.2816 | 24.3985 | 0 | 0 | 0 | 0 | 0 | 0 | 33 | 260.337 | 94.1898 | 146.7323 | 501.295 | 42.3054 | 17.1114 | 33 | 0 | 0 | 0 | 0 | 0 | 0 | 33 | 0 | 0 | 0 | 0 | 0 | 0
| 34 | 265.7018 | 96.2599 | 151.1455 | 513.1444 | 42.1368 | 17.0462 | 265.7018 | 96.2599 | 151.1455 | 513.1444 | 42.1368 | 17.0462 | 34 | 320.8949 | 125.8797 | 150.3978 | 597.3523 | 50.9031 | 20.813 | 0 | 0 | 0 | 0 | 0 | 0 | 34 | 377.1716 | 130.0677 | 152.719 | 660.1985 | 58.9146 | 24.2428 | 0 | 0 | 0 | 0 | 0 | 0 | 34 | 265.7018 | 96.2599 | 151.1455 | 513.1444 | 42.1368 | 17.0462 | 34 | 0 | 0 | 0 | 0 | 0 | 0 | 34 | 0 | 0 | 0 | 0 | 0 | 0
| 35 | 271.0666 | 98.33 | 155.5588 | 524.9938 | 41.9682 | 16.981 | 271.0666 | 98.33 | 155.5588 | 524.9938 | 41.9682 | 16.981 | 35 | 327.1539 | 128.3458 | 154.8215 | 610.498 | 50.6477 | 20.7067 | 0 | 0 | 0 | 0 | 0 | 0 | 35 | 384.2666 | 132.5749 | 157.0991 | 674.1774 | 58.5475 | 24.087 | 0 | 0 | 0 | 0 | 0 | 0 | 35 | 271.0666 | 98.33 | 155.5588 | 524.9938 | 41.9682 | 16.981 | 35 | 0 | 0 | 0 | 0 | 0 | 0 | 35 | 0 | 0 | 0 | 0 | 0 | 0
| 36 | 276.4315 | 100.4001 | 159.972 | 536.8432 | 41.7996 | 16.9157 | 276.4315 | 100.4001 | 159.972 | 536.8432 | 41.7996 | 16.9157 | 36 | 333.4129 | 130.8118 | 159.2452 | 623.6437 | 50.3923 | 20.6003 | 0 | 0 | 0 | 0 | 0 | 0 | 36 | 391.3615 | 135.0821 | 161.4792 | 688.1562 | 58.1805 | 23.9312 | 0 | 0 | 0 | 0 | 0 | 0 | 36 | 276.4315 | 100.4001 | 159.972 | 536.8432 | 41.7996 | 16.9157 | 36 | 0 | 0 | 0 | 0 | 0 | 0 | 36 | 0 | 0 | 0 | 0 | 0 | 0
| 37 | 281.7963 | 102.4702 | 164.3853 | 548.6926 | 41.631 | 16.8505 | 281.7963 | 102.4702 | 164.3853 | 548.6926 | 41.631 | 16.8505 | 37 | 339.6719 | 133.2778 | 163.6689 | 636.7894 | 50.1369 | 20.4939 | 0 | 0 | 0 | 0 | 0 | 0 | 37 | 398.4565 | 137.5893 | 165.8594 | 702.1351 | 57.8134 | 23.7755 | 0 | 0 | 0 | 0 | 0 | 0 | 37 | 281.7963 | 102.4702 | 164.3853 | 548.6926 | 41.631 | 16.8505 | 37 | 0 | 0 | 0 | 0 | 0 | 0 | 37 | 0 | 0 | 0 | 0 | 0 | 0
| 38 | 287.1611 | 104.5403 | 168.7985 | 560.542 | 41.4624 | 16.7853 | 287.1611 | 104.5403 | 168.7985 | 560.542 | 41.4624 | 16.7853 | 38 | 345.9309 | 135.7439 | 168.0926 | 649.9351 | 49.8816 | 20.3876 | 0 | 0 | 0 | 0 | 0 | 0 | 38 | 405.5514 | 140.0964 | 170.2395 | 716.114 | 57.4464 | 23.6197 | 0 | 0 | 0 | 0 | 0 | 0 | 38 | 287.1611 | 104.5403 | 168.7985 | 560.542 | 41.4624 | 16.7853 | 38 | 0 | 0 | 0 | 0 | 0 | 0 | 38 | 0 | 0 | 0 | 0 | 0 | 0
| 39 | 292.5259 | 106.6104 | 173.2118 | 572.3914 | 41.2938 | 16.72 | 292.5259 | 106.6104 | 173.2118 | 572.3914 | 41.2938 | 16.72 | 39 | 352.1898 | 138.2099 | 172.5162 | 663.0808 | 49.6262 | 20.2812 | 0 | 0 | 0 | 0 | 0 | 0 | 39 | 412.6464 | 142.6036 | 174.6196 | 730.0928 | 57.0793 | 23.464 | 0 | 0 | 0 | 0 | 0 | 0 | 39 | 292.5259 | 106.6104 | 173.2118 | 572.3914 | 41.2938 | 16.72 | 39 | 0 | 0 | 0 | 0 | 0 | 0 | 39 | 0 | 0 | 0 | 0 | 0 | 0
| 40 | 297.8907 | 108.6805 | 177.625 | 584.2407 | 41.1251 | 16.6548 | 297.8907 | 108.6805 | 177.625 | 584.2407 | 41.1251 | 16.6548 | 40 | 358.4488 | 140.676 | 176.9399 | 676.2265 | 49.3708 | 20.1748 | 0 | 0 | 0 | 0 | 0 | 0 | 40 | 419.7413 | 145.1108 | 178.9997 | 744.0717 | 56.7123 | 23.3082 | 0 | 0 | 0 | 0 | 0 | 0 | 40 | 297.8907 | 108.6805 | 177.625 | 584.2407 | 41.1251 | 16.6548 | 40 | 0 | 0 | 0 | 0 | 0 | 0 | 40 | 0 | 0 | 0 | 0 | 0 | 0
| 41 | 303.2555 | 110.7506 | 182.0383 | 596.0901 | 40.9565 | 16.5896 | 303.2555 | 110.7506 | 182.0383 | 596.0901 | 40.9565 | 16.5896 | 41 | 364.7078 | 143.142 | 181.3636 | 689.3722 | 49.1154 | 20.0685 | 0 | 0 | 0 | 0 | 0 | 0 | 41 | 426.8363 | 147.618 | 183.3798 | 758.0506 | 56.3452 | 23.1525 | 0 | 0 | 0 | 0 | 0 | 0 | 41 | 303.2555 | 110.7506 | 182.0383 | 596.0901 | 40.9565 | 16.5896 | 41 | 0 | 0 | 0 | 0 | 0 | 0 | 41 | 0 | 0 | 0 | 0 | 0 | 0
| 42 | 308.6203 | 112.8207 | 186.4515 | 607.9395 | 40.7879 | 16.5243 | 308.6203 | 112.8207 | 186.4515 | 607.9395 | 40.7879 | 16.5243 | 42 | 370.9668 | 145.608 | 185.7873 | 702.5178 | 48.8601 | 19.9621 | 0 | 0 | 0 | 0 | 0 | 0 | 42 | 433.9312 | 150.1251 | 187.7599 | 772.0294 | 55.9782 | 22.9967 | 0 | 0 | 0 | 0 | 0 | 0 | 42 | 308.6203 | 112.8207 | 186.4515 | 607.9395 | 40.7879 | 16.5243 | 42 | 0 | 0 | 0 | 0 | 0 | 0 | 42 | 0 | 0 | 0 | 0 | 0 | 0
| 43 | 313.9852 | 114.8908 | 190.8648 | 619.7889 | 40.6193 | 16.4591 | 313.9852 | 114.8908 | 190.8648 | 619.7889 | 40.6193 | 16.4591 | 43 | 377.2258 | 148.0741 | 190.2109 | 715.6635 | 48.6047 | 19.8557 | 0 | 0 | 0 | 0 | 0 | 0 | 43 | 441.0262 | 152.6323 | 192.1401 | 786.0083 | 55.6111 | 22.841 | 0 | 0 | 0 | 0 | 0 | 0 | 43 | 313.9852 | 114.8908 | 190.8648 | 619.7889 | 40.6193 | 16.4591 | 43 | 0 | 0 | 0 | 0 | 0 | 0 | 43 | 0 | 0 | 0 | 0 | 0 | 0
| 44 | 319.35 | 116.9609 | 195.278 | 631.6383 | 40.4507 | 16.3938 | 319.35 | 116.9609 | 195.278 | 631.6383 | 40.4507 | 16.3938 | 44 | 383.4847 | 150.5401 | 194.6346 | 728.8092 | 48.3493 | 19.7494 | 0 | 0 | 0 | 0 | 0 | 0 | 44 | 448.1211 | 155.1395 | 196.5202 | 799.9872 | 55.2441 | 22.6852 | 0 | 0 | 0 | 0 | 0 | 0 | 44 | 319.35 | 116.9609 | 195.278 | 631.6383 | 40.4507 | 16.3938 | 44 | 0 | 0 | 0 | 0 | 0 | 0 | 44 | 0 | 0 | 0 | 0 | 0 | 0
| 45 | 324.7148 | 119.031 | 199.6913 | 643.4877 | 40.2821 | 16.3286 | 324.7148 | 119.031 | 199.6913 | 643.4877 | 40.2821 | 16.3286 | 45 | 389.7437 | 153.0062 | 199.0583 | 741.9549 | 48.094 | 19.643 | 0 | 0 | 0 | 0 | 0 | 0 | 45 | 455.2161 | 157.6467 | 200.9003 | 813.966 | 54.8771 | 22.5295 | 0 | 0 | 0 | 0 | 0 | 0 | 45 | 324.7148 | 119.031 | 199.6913 | 643.4877 | 40.2821 | 16.3286 | 45 | 0 | 0 | 0 | 0 | 0 | 0 | 45 | 0 | 0 | 0 | 0 | 0 | 0
| 46 | 330.0796 | 121.1011 | 204.1045 | 655.3371 | 40.1135 | 16.2634 | 330.0796 | 121.1011 | 204.1045 | 655.3371 | 40.1135 | 16.2634 | 46 | 396.0027 | 155.4722 | 203.482 | 755.1006 | 47.8386 | 19.5367 | 0 | 0 | 0 | 0 | 0 | 0 | 46 | 462.311 | 160.1538 | 205.2804 | 827.9449 | 54.51 | 22.3737 | 0 | 0 | 0 | 0 | 0 | 0 | 46 | 330.0796 | 121.1011 | 204.1045 | 655.3371 | 40.1135 | 16.2634 | 46 | 0 | 0 | 0 | 0 | 0 | 0 | 46 | 0 | 0 | 0 | 0 | 0 | 0
| 47 | 335.4444 | 123.1712 | 208.5178 | 667.1864 | 39.9448 | 16.1981 | 335.4444 | 123.1712 | 208.5178 | 667.1864 | 39.9448 | 16.1981 | 47 | 402.2617 | 157.9382 | 207.9056 | 768.2463 | 47.5832 | 19.4303 | 0 | 0 | 0 | 0 | 0 | 0 | 47 | 469.406 | 162.661 | 209.6605 | 841.9238 | 54.143 | 22.2179 | 0 | 0 | 0 | 0 | 0 | 0 | 47 | 335.4444 | 123.1712 | 208.5178 | 667.1864 | 39.9448 | 16.1981 | 47 | 0 | 0 | 0 | 0 | 0 | 0 | 47 | 0 | 0 | 0 | 0 | 0 | 0
| 48 | 340.8092 | 125.2414 | 212.931 | 679.0358 | 39.7762 | 16.1329 | 340.8092 | 125.2414 | 212.931 | 679.0358 | 39.7762 | 16.1329 | 48 | 408.5207 | 160.4043 | 212.3293 | 781.392 | 47.3278 | 19.3239 | 0 | 0 | 0 | 0 | 0 | 0 | 48 | 476.5009 | 165.1682 | 214.0406 | 855.9026 | 53.7759 | 22.0622 | 0 | 0 | 0 | 0 | 0 | 0 | 48 | 340.8092 | 125.2414 | 212.931 | 679.0358 | 39.7762 | 16.1329 | 48 | 0 | 0 | 0 | 0 | 0 | 0 | 48 | 0 | 0 | 0 | 0 | 0 | 0
| 49 | 346.174 | 127.3115 | 217.3443 | 690.8852 | 39.6076 | 16.0677 | 346.174 | 127.3115 | 217.3443 | 690.8852 | 39.6076 | 16.0677 | 49 | 414.7797 | 162.8703 | 216.753 | 794.5377 | 47.0725 | 19.2176 | 0 | 0 | 0 | 0 | 0 | 0 | 49 | 483.5959 | 167.6754 | 218.4207 | 869.8815 | 53.4089 | 21.9064 | 0 | 0 | 0 | 0 | 0 | 0 | 49 | 346.174 | 127.3115 | 217.3443 | 690.8852 | 39.6076 | 16.0677 | 49 | 0 | 0 | 0 | 0 | 0 | 0 | 49 | 0 | 0 | 0 | 0 | 0 | 0
| 50 | 351.5389 | 129.3816 | 221.7575 | 702.7346 | 39.439 | 16.0024 | 351.5389 | 129.3816 | 221.7575 | 702.7346 | 39.439 | 16.0024 | 50 | 421.0386 | 165.3364 | 221.1767 | 807.6834 | 46.8171 | 19.1112 | 0 | 0 | 0 | 0 | 0 | 0 | 50 | 490.6908 | 170.1825 | 222.8009 | 883.8604 | 53.0418 | 21.7507 | 0 | 0 | 0 | 0 | 0 | 0 | 50 | 351.5389 | 129.3816 | 221.7575 | 702.7346 | 39.439 | 16.0024 | 50 | 0 | 0 | 0 | 0 | 0 | 0 | 50 | 0 | 0 | 0 | 0 | 0 | 0
| 51 | 356.9037 | 131.4517 | 226.1708 | 714.584 | 39.2704 | 15.9372 | 356.9037 | 131.4517 | 226.1708 | 714.584 | 39.2704 | 15.9372 | 51 | 427.2976 | 167.8024 | 225.6003 | 820.829 | 46.5617 | 19.0048 | 0 | 0 | 0 | 0 | 0 | 0 | 51 | 497.7858 | 172.6897 | 227.181 | 897.8392 | 52.6748 | 21.5949 | 0 | 0 | 0 | 0 | 0 | 0 | 51 | 356.9037 | 131.4517 | 226.1708 | 714.584 | 39.2704 | 15.9372 | 51 | 0 | 0 | 0 | 0 | 0 | 0 | 51 | 0 | 0 | 0 | 0 | 0 | 0
| 52 | 362.2685 | 133.5218 | 230.584 | 726.4334 | 39.1018 | 15.872 | 362.2685 | 133.5218 | 230.584 | 726.4334 | 39.1018 | 15.872 | 52 | 433.5566 | 170.2684 | 230.024 | 833.9747 | 46.3063 | 18.8985 | 0 | 0 | 0 | 0 | 0 | 0 | 52 | 504.8807 | 175.1969 | 231.5611 | 911.8181 | 52.3077 | 21.4392 | 0 | 0 | 0 | 0 | 0 | 0 | 52 | 362.2685 | 133.5218 | 230.584 | 726.4334 | 39.1018 | 15.872 | 52 | 0 | 0 | 0 | 0 | 0 | 0 | 52 | 0 | 0 | 0 | 0 | 0 | 0
| 53 | 367.6333 | 135.5919 | 234.9973 | 738.2827 | 38.9331 | 15.8067 | 367.6333 | 135.5919 | 234.9973 | 738.2827 | 38.9331 | 15.8067 | 53 | 439.8156 | 172.7345 | 234.4477 | 847.1204 | 46.051 | 18.7921 | 0 | 0 | 0 | 0 | 0 | 0 | 53 | 511.9757 | 177.7041 | 235.9412 | 925.797 | 51.9407 | 21.2834 | 0 | 0 | 0 | 0 | 0 | 0 | 53 | 367.6333 | 135.5919 | 234.9973 | 738.2827 | 38.9331 | 15.8067 | 53 | 0 | 0 | 0 | 0 | 0 | 0 | 53 | 0 | 0 | 0 | 0 | 0 | 0
| 54 | 372.9981 | 137.662 | 239.4105 | 750.1321 | 38.7645 | 15.7415 | 372.9981 | 137.662 | 239.4105 | 750.1321 | 38.7645 | 15.7415 | 54 | 446.0746 | 175.2005 | 238.8714 | 860.2661 | 45.7956 | 18.6857 | 0 | 0 | 0 | 0 | 0 | 0 | 54 | 519.0706 | 180.2112 | 240.3213 | 939.7758 | 51.5736 | 21.1277 | 0 | 0 | 0 | 0 | 0 | 0 | 54 | 372.9981 | 137.662 | 239.4105 | 750.1321 | 38.7645 | 15.7415 | 54 | 0 | 0 | 0 | 0 | 0 | 0 | 54 | 0 | 0 | 0 | 0 | 0 | 0
| 55 | 378.3629 | 139.7321 | 243.8238 | 761.9815 | 38.5959 | 15.6762 | 378.3629 | 139.7321 | 243.8238 | 761.9815 | 38.5959 | 15.6762 | 55 | 452.3336 | 177.6665 | 243.2951 | 873.4118 | 45.5402 | 18.5794 | 0 | 0 | 0 | 0 | 0 | 0 | 55 | 526.1656 | 182.7184 | 244.7014 | 953.7547 | 51.2066 | 20.9719 | 0 | 0 | 0 | 0 | 0 | 0 | 55 | 378.3629 | 139.7321 | 243.8238 | 761.9815 | 38.5959 | 15.6762 | 55 | 0 | 0 | 0 | 0 | 0 | 0 | 55 | 0 | 0 | 0 | 0 | 0 | 0
| 56 | 383.7277 | 141.8022 | 248.237 | 773.8309 | 38.4273 | 15.611 | 383.7277 | 141.8022 | 248.237 | 773.8309 | 38.4273 | 15.611 | 56 | 458.5925 | 180.1326 | 247.7187 | 886.5575 | 45.2848 | 18.473 | 0 | 0 | 0 | 0 | 0 | 0 | 56 | 533.2605 | 185.2256 | 249.0816 | 967.7336 | 50.8396 | 20.8162 | 0 | 0 | 0 | 0 | 0 | 0 | 56 | 383.7277 | 141.8022 | 248.237 | 773.8309 | 38.4273 | 15.611 | 56 | 0 | 0 | 0 | 0 | 0 | 0 | 56 | 0 | 0 | 0 | 0 | 0 | 0
| 57 | 389.0926 | 143.8723 | 252.6503 | 785.6803 | 38.2587 | 15.5458 | 389.0926 | 143.8723 | 252.6503 | 785.6803 | 38.2587 | 15.5458 | 57 | 464.8515 | 182.5986 | 252.1424 | 899.7032 | 45.0295 | 18.3666 | 0 | 0 | 0 | 0 | 0 | 0 | 57 | 540.3555 | 187.7328 | 253.4617 | 981.7124 | 50.4725 | 20.6604 | 0 | 0 | 0 | 0 | 0 | 0 | 57 | 389.0926 | 143.8723 | 252.6503 | 785.6803 | 38.2587 | 15.5458 | 57 | 0 | 0 | 0 | 0 | 0 | 0 | 57 | 0 | 0 | 0 | 0 | 0 | 0
| 58 | 394.4574 | 145.9424 | 257.0635 | 797.5297 | 38.0901 | 15.4805 | 394.4574 | 145.9424 | 257.0635 | 797.5297 | 38.0901 | 15.4805 | 58 | 471.1105 | 185.0647 | 256.5661 | 912.8489 | 44.7741 | 18.2603 | 0 | 0 | 0 | 0 | 0 | 0 | 58 | 547.4504 | 190.2399 | 257.8418 | 995.6913 | 50.1055 | 20.5047 | 0 | 0 | 0 | 0 | 0 | 0 | 58 | 394.4574 | 145.9424 | 257.0635 | 797.5297 | 38.0901 | 15.4805 | 58 | 0 | 0 | 0 | 0 | 0 | 0 | 58 | 0 | 0 | 0 | 0 | 0 | 0
| 59 | 399.8222 | 148.0125 | 261.4768 | 809.3791 | 37.9215 | 15.4153 | 399.8222 | 148.0125 | 261.4768 | 809.3791 | 37.9215 | 15.4153 | 59 | 477.3695 | 187.5307 | 260.9898 | 925.9946 | 44.5187 | 18.1539 | 0 | 0 | 0 | 0 | 0 | 0 | 59 | 554.5453 | 192.7471 | 262.2219 | 1009.6702 | 49.7384 | 20.3489 | 0 | 0 | 0 | 0 | 0 | 0 | 59 | 399.8222 | 148.0125 | 261.4768 | 809.3791 | 37.9215 | 15.4153 | 59 | 0 | 0 | 0 | 0 | 0 | 0 | 59 | 0 | 0 | 0 | 0 | 0 | 0
| 60 | 405.187 | 150.0826 | 265.89 | 821.2284 | 37.7528 | 15.3501 | 405.187 | 150.0826 | 265.89 | 821.2284 | 37.7528 | 15.3501 | 60 | 483.6285 | 189.9967 | 265.4134 | 939.1402 | 44.2634 | 18.0475 | 0 | 0 | 0 | 0 | 0 | 0 | 60 | 561.6403 | 195.2543 | 266.602 | 1023.649 | 49.3714 | 20.1931 | 0 | 0 | 0 | 0 | 0 | 0 | 60 | 405.187 | 150.0826 | 265.89 | 821.2284 | 37.7528 | 15.3501 | 60 | 0 | 0 | 0 | 0 | 0 | 0 | 60 | 0 | 0 | 0 | 0 | 0 | 0
| 61 | 410.5518 | 152.1527 | 270.3033 | 833.0778 | 37.5842 | 15.2848 | 410.5518 | 152.1527 | 270.3033 | 833.0778 | 37.5842 | 15.2848 | 61 | 489.8875 | 192.4628 | 269.8371 | 952.2859 | 44.008 | 17.9412 | 0 | 0 | 0 | 0 | 0 | 0 | 61 | 568.7352 | 197.7615 | 270.9821 | 1037.6279 | 49.0043 | 20.0374 | 0 | 0 | 0 | 0 | 0 | 0 | 61 | 410.5518 | 152.1527 | 270.3033 | 833.0778 | 37.5842 | 15.2848 | 61 | 0 | 0 | 0 | 0 | 0 | 0 | 61 | 0 | 0 | 0 | 0 | 0 | 0
| 62 | 415.9166 | 154.2228 | 274.7165 | 844.9272 | 37.4156 | 15.2196 | 415.9166 | 154.2228 | 274.7165 | 844.9272 | 37.4156 | 15.2196 | 62 | 496.1464 | 194.9288 | 274.2608 | 965.4316 | 43.7526 | 17.8348 | 0 | 0 | 0 | 0 | 0 | 0 | 62 | 575.8302 | 200.2686 | 275.3622 | 1051.6068 | 48.6373 | 19.8816 | 0 | 0 | 0 | 0 | 0 | 0 | 62 | 415.9166 | 154.2228 | 274.7165 | 844.9272 | 37.4156 | 15.2196 | 62 | 0 | 0 | 0 | 0 | 0 | 0 | 62 | 0 | 0 | 0 | 0 | 0 | 0
| 63 | 421.2814 | 156.2929 | 279.1298 | 856.7766 | 37.247 | 15.1544 | 421.2814 | 156.2929 | 279.1298 | 856.7766 | 37.247 | 15.1544 | 63 | 502.4054 | 197.3949 | 278.6845 | 978.5773 | 43.4972 | 17.7285 | 0 | 0 | 0 | 0 | 0 | 0 | 63 | 582.9251 | 202.7758 | 279.7424 | 1065.5856 | 48.2702 | 19.7259 | 0 | 0 | 0 | 0 | 0 | 0 | 63 | 421.2814 | 156.2929 | 279.1298 | 856.7766 | 37.247 | 15.1544 | 63 | 0 | 0 | 0 | 0 | 0 | 0 | 63 | 0 | 0 | 0 | 0 | 0 | 0
| 64 | 426.6463 | 158.363 | 283.543 | 868.626 | 37.0784 | 15.0891 | 426.6463 | 158.363 | 283.543 | 868.626 | 37.0784 | 15.0891 | 64 | 508.6644 | 199.8609 | 283.1081 | 991.723 | 43.2419 | 17.6221 | 0 | 0 | 0 | 0 | 0 | 0 | 64 | 590.0201 | 205.283 | 284.1225 | 1079.5645 | 47.9032 | 19.5701 | 0 | 0 | 0 | 0 | 0 | 0 | 64 | 426.6463 | 158.363 | 283.543 | 868.626 | 37.0784 | 15.0891 | 64 | 0 | 0 | 0 | 0 | 0 | 0 | 64 | 0 | 0 | 0 | 0 | 0 | 0
| 65 | 432.0111 | 160.4332 | 287.9563 | 880.4754 | 36.9098 | 15.0239 | 432.0111 | 160.4332 | 287.9563 | 880.4754 | 36.9098 | 15.0239 | 65 | 514.9234 | 202.3269 | 287.5318 | 1004.8687 | 42.9865 | 17.5157 | 0 | 0 | 0 | 0 | 0 | 0 | 65 | 597.115 | 207.7902 | 288.5026 | 1093.5434 | 47.5361 | 19.4144 | 0 | 0 | 0 | 0 | 0 | 0 | 65 | 432.0111 | 160.4332 | 287.9563 | 880.4754 | 36.9098 | 15.0239 | 65 | 0 | 0 | 0 | 0 | 0 | 0 | 65 | 0 | 0 | 0 | 0 | 0 | 0
| 66 | 437.3759 | 162.5033 | 292.3695 | 892.3248 | 36.7411 | 14.9587 | 437.3759 | 162.5033 | 292.3695 | 892.3248 | 36.7411 | 14.9587 | 66 | 521.1824 | 204.793 | 291.9555 | 1018.0144 | 42.7311 | 17.4094 | 0 | 0 | 0 | 0 | 0 | 0 | 66 | 604.21 | 210.2973 | 292.8827 | 1107.5222 | 47.1691 | 19.2586 | 0 | 0 | 0 | 0 | 0 | 0 | 66 | 437.3759 | 162.5033 | 292.3695 | 892.3248 | 36.7411 | 14.9587 | 66 | 0 | 0 | 0 | 0 | 0 | 0 | 66 | 0 | 0 | 0 | 0 | 0 | 0
| 67 | 442.7407 | 164.5734 | 296.7828 | 904.1741 | 36.5725 | 14.8934 | 442.7407 | 164.5734 | 296.7828 | 904.1741 | 36.5725 | 14.8934 | 67 | 527.4414 | 207.259 | 296.3792 | 1031.1601 | 42.4757 | 17.303 | 0 | 0 | 0 | 0 | 0 | 0 | 67 | 611.3049 | 212.8045 | 297.2628 | 1121.5011 | 46.8021 | 19.1029 | 0 | 0 | 0 | 0 | 0 | 0 | 67 | 442.7407 | 164.5734 | 296.7828 | 904.1741 | 36.5725 | 14.8934 | 67 | 0 | 0 | 0 | 0 | 0 | 0 | 67 | 0 | 0 | 0 | 0 | 0 | 0
| 68 | 448.1055 | 166.6435 | 301.196 | 916.0235 | 36.4039 | 14.8282 | 448.1055 | 166.6435 | 301.196 | 916.0235 | 36.4039 | 14.8282 | 68 | 533.7003 | 209.7251 | 300.8029 | 1044.3057 | 42.2204 | 17.1966 | 0 | 0 | 0 | 0 | 0 | 0 | 68 | 618.3999 | 215.3117 | 301.6429 | 1135.48 | 46.435 | 18.9471 | 0 | 0 | 0 | 0 | 0 | 0 | 68 | 448.1055 | 166.6435 | 301.196 | 916.0235 | 36.4039 | 14.8282 | 68 | 0 | 0 | 0 | 0 | 0 | 0 | 68 | 0 | 0 | 0 | 0 | 0 | 0
| 69 | 453.4703 | 168.7136 | 305.6093 | 927.8729 | 36.2353 | 14.7629 | 453.4703 | 168.7136 | 305.6093 | 927.8729 | 36.2353 | 14.7629 | 69 | 539.9593 | 212.1911 | 305.2265 | 1057.4514 | 41.965 | 17.0903 | 0 | 0 | 0 | 0 | 0 | 0 | 69 | 625.4948 | 217.8189 | 306.023 | 1149.4588 | 46.068 | 18.7914 | 0 | 0 | 0 | 0 | 0 | 0 | 69 | 453.4703 | 168.7136 | 305.6093 | 927.8729 | 36.2353 | 14.7629 | 69 | 0 | 0 | 0 | 0 | 0 | 0 | 69 | 0 | 0 | 0 | 0 | 0 | 0
| 70 | 458.8352 | 170.7837 | 310.0225 | 939.7223 | 36.0667 | 14.6977 | 458.8352 | 170.7837 | 310.0225 | 939.7223 | 36.0667 | 14.6977 | 70 | 546.2183 | 214.6571 | 309.6502 | 1070.5971 | 41.7096 | 16.9839 | 0 | 0 | 0 | 0 | 0 | 0 | 70 | 632.5898 | 220.326 | 310.4032 | 1163.4377 | 45.7009 | 18.6356 | 0 | 0 | 0 | 0 | 0 | 0 | 70 | 458.8352 | 170.7837 | 310.0225 | 939.7223 | 36.0667 | 14.6977 | 70 | 0 | 0 | 0 | 0 | 0 | 0 | 70 | 0 | 0 | 0 | 0 | 0 | 0
| 71 | 464.2 | 172.8538 | 314.4358 | 951.5717 | 35.8981 | 14.6325 | 464.2 | 172.8538 | 314.4358 | 951.5717 | 35.8981 | 14.6325 | 71 | 552.4773 | 217.1232 | 314.0739 | 1083.7428 | 41.4543 | 16.8775 | 0 | 0 | 0 | 0 | 0 | 0 | 71 | 639.6847 | 222.8332 | 314.7833 | 1177.4166 | 45.3339 | 18.4798 | 0 | 0 | 0 | 0 | 0 | 0 | 71 | 464.2 | 172.8538 | 314.4358 | 951.5717 | 35.8981 | 14.6325 | 71 | 0 | 0 | 0 | 0 | 0 | 0 | 71 | 0 | 0 | 0 | 0 | 0 | 0
| 72 | 469.5648 | 174.9239 | 318.849 | 963.4211 | 35.7295 | 14.5672 | 469.5648 | 174.9239 | 318.849 | 963.4211 | 35.7295 | 14.5672 | 72 | 558.7363 | 219.5892 | 318.4976 | 1096.8885 | 41.1989 | 16.7712 | 0 | 0 | 0 | 0 | 0 | 0 | 72 | 646.7797 | 225.3404 | 319.1634 | 1191.3954 | 44.9668 | 18.3241 | 0 | 0 | 0 | 0 | 0 | 0 | 72 | 469.5648 | 174.9239 | 318.849 | 963.4211 | 35.7295 | 14.5672 | 72 | 0 | 0 | 0 | 0 | 0 | 0 | 72 | 0 | 0 | 0 | 0 | 0 | 0
| 73 | 474.9296 | 176.994 | 323.2623 | 975.2705 | 35.5608 | 14.502 | 474.9296 | 176.994 | 323.2623 | 975.2705 | 35.5608 | 14.502 | 73 | 564.9953 | 222.0552 | 322.9212 | 1110.0342 | 40.9435 | 16.6648 | 0 | 0 | 0 | 0 | 0 | 0 | 73 | 653.8746 | 227.8476 | 323.5435 | 1205.3743 | 44.5998 | 18.1683 | 0 | 0 | 0 | 0 | 0 | 0 | 73 | 474.9296 | 176.994 | 323.2623 | 975.2705 | 35.5608 | 14.502 | 73 | 0 | 0 | 0 | 0 | 0 | 0 | 73 | 0 | 0 | 0 | 0 | 0 | 0
| 74 | 480.2944 | 179.0641 | 327.6755 | 987.1198 | 35.3922 | 14.4368 | 480.2944 | 179.0641 | 327.6755 | 987.1198 | 35.3922 | 14.4368 | 74 | 571.2542 | 224.5213 | 327.3449 | 1123.1799 | 40.6881 | 16.5584 | 0 | 0 | 0 | 0 | 0 | 0 | 74 | 660.9696 | 230.3547 | 327.9236 | 1219.3532 | 44.2327 | 18.0126 | 0 | 0 | 0 | 0 | 0 | 0 | 74 | 480.2944 | 179.0641 | 327.6755 | 987.1198 | 35.3922 | 14.4368 | 74 | 0 | 0 | 0 | 0 | 0 | 0 | 74 | 0 | 0 | 0 | 0 | 0 | 0
| 75 | 485.6592 | 181.1342 | 332.0888 | 998.9692 | 35.2236 | 14.3715 | 485.6592 | 181.1342 | 332.0888 | 998.9692 | 35.2236 | 14.3715 | 75 | 577.5132 | 226.9873 | 331.7686 | 1136.3256 | 40.4328 | 16.4521 | 0 | 0 | 0 | 0 | 0 | 0 | 75 | 668.0645 | 232.8619 | 332.3037 | 1233.332 | 43.8657 | 17.8568 | 0 | 0 | 0 | 0 | 0 | 0 | 75 | 485.6592 | 181.1342 | 332.0888 | 998.9692 | 35.2236 | 14.3715 | 75 | 0 | 0 | 0 | 0 | 0 | 0 | 75 | 0 | 0 | 0 | 0 | 0 | 0
| 76 | 491.024 | 183.2043 | 336.502 | 1010.8186 | 35.055 | 14.3063 | 491.024 | 183.2043 | 336.502 | 1010.8186 | 35.055 | 14.3063 | 76 | 583.7722 | 229.4534 | 336.1923 | 1149.4713 | 40.1774 | 16.3457 | 0 | 0 | 0 | 0 | 0 | 0 | 76 | 675.1595 | 235.3691 | 336.6839 | 1247.3109 | 43.4986 | 17.7011 | 0 | 0 | 0 | 0 | 0 | 0 | 76 | 491.024 | 183.2043 | 336.502 | 1010.8186 | 35.055 | 14.3063 | 76 | 0 | 0 | 0 | 0 | 0 | 0 | 76 | 0 | 0 | 0 | 0 | 0 | 0
| 77 | 496.3889 | 185.2744 | 340.9153 | 1022.668 | 34.8864 | 14.2411 | 496.3889 | 185.2744 | 340.9153 | 1022.668 | 34.8864 | 14.2411 | 77 | 590.0312 | 231.9194 | 340.6159 | 1162.6169 | 39.922 | 16.2393 | 0 | 0 | 0 | 0 | 0 | 0 | 77 | 682.2544 | 237.8763 | 341.064 | 1261.2898 | 43.1316 | 17.5453 | 0 | 0 | 0 | 0 | 0 | 0 | 77 | 496.3889 | 185.2744 | 340.9153 | 1022.668 | 34.8864 | 14.2411 | 77 | 0 | 0 | 0 | 0 | 0 | 0 | 77 | 0 | 0 | 0 | 0 | 0 | 0
| 78 | 501.7537 | 187.3445 | 345.3285 | 1034.5174 | 34.7178 | 14.1758 | 501.7537 | 187.3445 | 345.3285 | 1034.5174 | 34.7178 | 14.1758 | 78 | 596.2902 | 234.3854 | 345.0396 | 1175.7626 | 39.6666 | 16.133 | 0 | 0 | 0 | 0 | 0 | 0 | 78 | 689.3494 | 240.3834 | 345.4441 | 1275.2686 | 42.7646 | 17.3896 | 0 | 0 | 0 | 0 | 0 | 0 | 78 | 501.7537 | 187.3445 | 345.3285 | 1034.5174 | 34.7178 | 14.1758 | 78 | 0 | 0 | 0 | 0 | 0 | 0 | 78 | 0 | 0 | 0 | 0 | 0 | 0
| 79 | 507.1185 | 189.4146 | 349.7418 | 1046.3668 | 34.5491 | 14.1106 | 507.1185 | 189.4146 | 349.7418 | 1046.3668 | 34.5491 | 14.1106 | 79 | 602.5491 | 236.8515 | 349.4633 | 1188.9083 | 39.4113 | 16.0266 | 0 | 0 | 0 | 0 | 0 | 0 | 79 | 696.4443 | 242.8906 | 349.8242 | 1289.2475 | 42.3975 | 17.2338 | 0 | 0 | 0 | 0 | 0 | 0 | 79 | 507.1185 | 189.4146 | 349.7418 | 1046.3668 | 34.5491 | 14.1106 | 79 | 0 | 0 | 0 | 0 | 0 | 0 | 79 | 0 | 0 | 0 | 0 | 0 | 0
| 80 | 512.4833 | 191.4847 | 354.155 | 1058.2161 | 34.3805 | 14.0453 | 512.4833 | 191.4847 | 354.155 | 1058.2161 | 34.3805 | 14.0453 | 80 | 608.8081 | 239.3175 | 353.887 | 1202.054 | 39.1559 | 15.9203 | 0 | 0 | 0 | 0 | 0 | 0 | 80 | 703.5393 | 245.3978 | 354.2043 | 1303.2264 | 42.0305 | 17.0781 | 0 | 0 | 0 | 0 | 0 | 0 | 80 | 512.4833 | 191.4847 | 354.155 | 1058.2161 | 34.3805 | 14.0453 | 80 | 0 | 0 | 0 | 0 | 0 | 0 | 80 | 0 | 0 | 0 | 0 | 0 | 0
| 81 | 517.8481 | 193.5548 | 358.5683 | 1070.0655 | 34.2119 | 13.9801 | 517.8481 | 193.5548 | 358.5683 | 1070.0655 | 34.2119 | 13.9801 | 81 | 615.0671 | 241.7836 | 358.3106 | 1215.1997 | 38.9005 | 15.8139 | 0 | 0 | 0 | 0 | 0 | 0 | 81 | 710.6342 | 247.905 | 358.5844 | 1317.2052 | 41.6634 | 16.9223 | 0 | 0 | 0 | 0 | 0 | 0 | 81 | 517.8481 | 193.5548 | 358.5683 | 1070.0655 | 34.2119 | 13.9801 | 81 | 0 | 0 | 0 | 0 | 0 | 0 | 81 | 0 | 0 | 0 | 0 | 0 | 0
| 82 | 523.2129 | 195.625 | 362.9815 | 1081.9149 | 34.0433 | 13.9149 | 523.2129 | 195.625 | 362.9815 | 1081.9149 | 34.0433 | 13.9149 | 82 | 621.3261 | 244.2496 | 362.7343 | 1228.3454 | 38.6451 | 15.7075 | 0 | 0 | 0 | 0 | 0 | 0 | 82 | 717.7292 | 250.4121 | 362.9645 | 1331.1841 | 41.2964 | 16.7665 | 0 | 0 | 0 | 0 | 0 | 0 | 82 | 523.2129 | 195.625 | 362.9815 | 1081.9149 | 34.0433 | 13.9149 | 82 | 0 | 0 | 0 | 0 | 0 | 0 | 82 | 0 | 0 | 0 | 0 | 0 | 0
| 83 | 528.5777 | 197.6951 | 367.3948 | 1093.7643 | 33.8747 | 13.8496 | 528.5777 | 197.6951 | 367.3948 | 1093.7643 | 33.8747 | 13.8496 | 83 | 627.5851 | 246.7156 | 367.158 | 1241.4911 | 38.3898 | 15.6012 | 0 | 0 | 0 | 0 | 0 | 0 | 83 | 724.8241 | 252.9193 | 367.3447 | 1345.163 | 40.9293 | 16.6108 | 0 | 0 | 0 | 0 | 0 | 0 | 83 | 528.5777 | 197.6951 | 367.3948 | 1093.7643 | 33.8747 | 13.8496 | 83 | 0 | 0 | 0 | 0 | 0 | 0 | 83 | 0 | 0 | 0 | 0 | 0 | 0
| 84 | 533.9426 | 199.7652 | 371.808 | 1105.6137 | 33.7061 | 13.7844 | 533.9426 | 199.7652 | 371.808 | 1105.6137 | 33.7061 | 13.7844 | 84 | 633.8441 | 249.1817 | 371.5817 | 1254.6368 | 38.1344 | 15.4948 | 0 | 0 | 0 | 0 | 0 | 0 | 84 | 731.9191 | 255.4265 | 371.7248 | 1359.1418 | 40.5623 | 16.455 | 0 | 0 | 0 | 0 | 0 | 0 | 84 | 533.9426 | 199.7652 | 371.808 | 1105.6137 | 33.7061 | 13.7844 | 84 | 0 | 0 | 0 | 0 | 0 | 0 | 84 | 0 | 0 | 0 | 0 | 0 | 0
| 85 | 539.3074 | 201.8353 | 376.2213 | 1117.4631 | 33.5375 | 13.7192 | 539.3074 | 201.8353 | 376.2213 | 1117.4631 | 33.5375 | 13.7192 | 85 | 640.103 | 251.6477 | 376.0054 | 1267.7825 | 37.879 | 15.3884 | 0 | 0 | 0 | 0 | 0 | 0 | 85 | 739.014 | 257.9337 | 376.1049 | 1373.1207 | 40.1952 | 16.2993 | 0 | 0 | 0 | 0 | 0 | 0 | 85 | 539.3074 | 201.8353 | 376.2213 | 1117.4631 | 33.5375 | 13.7192 | 85 | 0 | 0 | 0 | 0 | 0 | 0 | 85 | 0 | 0 | 0 | 0 | 0 | 0
| 86 | 544.6722 | 203.9054 | 380.6345 | 1129.3125 | 33.3688 | 13.6539 | 544.6722 | 203.9054 | 380.6345 | 1129.3125 | 33.3688 | 13.6539 | 86 | 646.362 | 254.1138 | 380.429 | 1280.9281 | 37.6237 | 15.2821 | 0 | 0 | 0 | 0 | 0 | 0 | 86 | 746.109 | 260.4408 | 380.485 | 1387.0996 | 39.8282 | 16.1435 | 0 | 0 | 0 | 0 | 0 | 0 | 86 | 544.6722 | 203.9054 | 380.6345 | 1129.3125 | 33.3688 | 13.6539 | 86 | 0 | 0 | 0 | 0 | 0 | 0 | 86 | 0 | 0 | 0 | 0 | 0 | 0
| 87 | 550.037 | 205.9755 | 385.0478 | 1141.1618 | 33.2002 | 13.5887 | 550.037 | 205.9755 | 385.0478 | 1141.1618 | 33.2002 | 13.5887 | 87 | 652.621 | 256.5798 | 384.8527 | 1294.0738 | 37.3683 | 15.1757 | 0 | 0 | 0 | 0 | 0 | 0 | 87 | 753.2039 | 262.948 | 384.8651 | 1401.0784 | 39.4612 | 15.9878 | 0 | 0 | 0 | 0 | 0 | 0 | 87 | 550.037 | 205.9755 | 385.0478 | 1141.1618 | 33.2002 | 13.5887 | 87 | 0 | 0 | 0 | 0 | 0 | 0 | 87 | 0 | 0 | 0 | 0 | 0 | 0
| 88 | 555.4018 | 208.0456 | 389.461 | 1153.0112 | 33.0316 | 13.5235 | 555.4018 | 208.0456 | 389.461 | 1153.0112 | 33.0316 | 13.5235 | 88 | 658.88 | 259.0458 | 389.2764 | 1307.2195 | 37.1129 | 15.0693 | 0 | 0 | 0 | 0 | 0 | 0 | 88 | 760.2989 | 265.4552 | 389.2452 | 1415.0573 | 39.0941 | 15.832 | 0 | 0 | 0 | 0 | 0 | 0 | 88 | 555.4018 | 208.0456 | 389.461 | 1153.0112 | 33.0316 | 13.5235 | 88 | 0 | 0 | 0 | 0 | 0 | 0 | 88 | 0 | 0 | 0 | 0 | 0 | 0
| 89 | 560.7666 | 210.1157 | 393.8743 | 1164.8606 | 32.863 | 13.4582 | 560.7666 | 210.1157 | 393.8743 | 1164.8606 | 32.863 | 13.4582 | 89 | 665.139 | 261.5119 | 393.7001 | 1320.3652 | 36.8575 | 14.963 | 0 | 0 | 0 | 0 | 0 | 0 | 89 | 767.3938 | 267.9624 | 393.6254 | 1429.0362 | 38.7271 | 15.6763 | 0 | 0 | 0 | 0 | 0 | 0 | 89 | 560.7666 | 210.1157 | 393.8743 | 1164.8606 | 32.863 | 13.4582 | 89 | 0 | 0 | 0 | 0 | 0 | 0 | 89 | 0 | 0 | 0 | 0 | 0 | 0
| 90 | 566.1314 | 212.1858 | 398.2875 | 1176.71 | 32.6944 | 13.393 | 566.1314 | 212.1858 | 398.2875 | 1176.71 | 32.6944 | 13.393 | 90 | 671.398 | 263.9779 | 398.1237 | 1333.5109 | 36.6022 | 14.8566 | 0 | 0 | 0 | 0 | 0 | 0 | 90 | 774.4888 | 270.4695 | 398.0055 | 1443.015 | 38.36 | 15.5205 | 0 | 0 | 0 | 0 | 0 | 0 | 90 | 566.1314 | 212.1858 | 398.2875 | 1176.71 | 32.6944 | 13.393 | 90 | 0 | 0 | 0 | 0 | 0 | 0 | 90 | 0 | 0 | 0 | 0 | 0 | 0
| 91 | 571.4963 | 214.2559 | 402.7008 | 1188.5594 | 32.5258 | 13.3278 | 571.4963 | 214.2559 | 402.7008 | 1188.5594 | 32.5258 | 13.3278 | 91 | 677.6569 | 266.4439 | 402.5474 | 1346.6566 | 36.3468 | 14.7502 | 0 | 0 | 0 | 0 | 0 | 0 | 91 | 781.5837 | 272.9767 | 402.3856 | 1456.9939 | 37.993 | 15.3648 | 0 | 0 | 0 | 0 | 0 | 0 | 91 | 571.4963 | 214.2559 | 402.7008 | 1188.5594 | 32.5258 | 13.3278 | 91 | 0 | 0 | 0 | 0 | 0 | 0 | 91 | 0 | 0 | 0 | 0 | 0 | 0
| 92 | 576.8611 | 216.326 | 407.114 | 1200.4088 | 32.3571 | 13.2625 | 576.8611 | 216.326 | 407.114 | 1200.4088 | 32.3571 | 13.2625 | 92 | 683.9159 | 268.91 | 406.9711 | 1359.8023 | 36.0914 | 14.6439 | 0 | 0 | 0 | 0 | 0 | 0 | 92 | 788.6787 | 275.4839 | 406.7657 | 1470.9728 | 37.6259 | 15.209 | 0 | 0 | 0 | 0 | 0 | 0 | 92 | 576.8611 | 216.326 | 407.114 | 1200.4088 | 32.3571 | 13.2625 | 92 | 0 | 0 | 0 | 0 | 0 | 0 | 92 | 0 | 0 | 0 | 0 | 0 | 0
| 93 | 582.2259 | 218.3961 | 411.5273 | 1212.2582 | 32.1885 | 13.1973 | 582.2259 | 218.3961 | 411.5273 | 1212.2582 | 32.1885 | 13.1973 | 93 | 690.1749 | 271.376 | 411.3948 | 1372.948 | 35.836 | 14.5375 | 0 | 0 | 0 | 0 | 0 | 0 | 93 | 795.7736 | 277.9911 | 411.1458 | 1484.9516 | 37.2589 | 15.0532 | 0 | 0 | 0 | 0 | 0 | 0 | 93 | 582.2259 | 218.3961 | 411.5273 | 1212.2582 | 32.1885 | 13.1973 | 93 | 0 | 0 | 0 | 0 | 0 | 0 | 93 | 0 | 0 | 0 | 0 | 0 | 0
| 94 | 587.5907 | 220.4662 | 415.9405 | 1224.1075 | 32.0199 | 13.132 | 587.5907 | 220.4662 | 415.9405 | 1224.1075 | 32.0199 | 13.132 | 94 | 696.4339 | 273.8421 | 415.8184 | 1386.0937 | 35.5807 | 14.4311 | 0 | 0 | 0 | 0 | 0 | 0 | 94 | 802.8686 | 280.4982 | 415.5259 | 1498.9305 | 36.8918 | 14.8975 | 0 | 0 | 0 | 0 | 0 | 0 | 94 | 587.5907 | 220.4662 | 415.9405 | 1224.1075 | 32.0199 | 13.132 | 94 | 0 | 0 | 0 | 0 | 0 | 0 | 94 | 0 | 0 | 0 | 0 | 0 | 0
| 95 | 592.9555 | 222.5363 | 420.3538 | 1235.9569 | 31.8513 | 13.0668 | 592.9555 | 222.5363 | 420.3538 | 1235.9569 | 31.8513 | 13.0668 | 95 | 702.6929 | 276.3081 | 420.2421 | 1399.2393 | 35.3253 | 14.3248 | 0 | 0 | 0 | 0 | 0 | 0 | 95 | 809.9635 | 283.0054 | 419.906 | 1512.9094 | 36.5248 | 14.7417 | 0 | 0 | 0 | 0 | 0 | 0 | 95 | 592.9555 | 222.5363 | 420.3538 | 1235.9569 | 31.8513 | 13.0668 | 95 | 0 | 0 | 0 | 0 | 0 | 0 | 95 | 0 | 0 | 0 | 0 | 0 | 0
| 96 | 598.3203 | 224.6064 | 424.767 | 1247.8063 | 31.6827 | 13.0016 | 598.3203 | 224.6064 | 424.767 | 1247.8063 | 31.6827 | 13.0016 | 96 | 708.9519 | 278.7741 | 424.6658 | 1412.385 | 35.0699 | 14.2184 | 0 | 0 | 0 | 0 | 0 | 0 | 96 | 817.0585 | 285.5126 | 424.2862 | 1526.8882 | 36.1577 | 14.586 | 0 | 0 | 0 | 0 | 0 | 0 | 96 | 598.3203 | 224.6064 | 424.767 | 1247.8063 | 31.6827 | 13.0016 | 96 | 0 | 0 | 0 | 0 | 0 | 0 | 96 | 0 | 0 | 0 | 0 | 0 | 0
| 97 | 603.6851 | 226.6765 | 429.1803 | 1259.6557 | 31.5141 | 12.9363 | 603.6851 | 226.6765 | 429.1803 | 1259.6557 | 31.5141 | 12.9363 | 97 | 715.2108 | 281.2402 | 429.0895 | 1425.5307 | 34.8145 | 14.1121 | 0 | 0 | 0 | 0 | 0 | 0 | 97 | 824.1534 | 288.0198 | 428.6663 | 1540.8671 | 35.7907 | 14.4302 | 0 | 0 | 0 | 0 | 0 | 0 | 97 | 603.6851 | 226.6765 | 429.1803 | 1259.6557 | 31.5141 | 12.9363 | 97 | 0 | 0 | 0 | 0 | 0 | 0 | 97 | 0 | 0 | 0 | 0 | 0 | 0
| 98 | 609.05 | 228.7466 | 433.5935 | 1271.5051 | 31.3455 | 12.8711 | 609.05 | 228.7466 | 433.5935 | 1271.5051 | 31.3455 | 12.8711 | 98 | 721.4698 | 283.7062 | 433.5132 | 1438.6764 | 34.5592 | 14.0057 | 0 | 0 | 0 | 0 | 0 | 0 | 98 | 831.2484 | 290.5269 | 433.0464 | 1554.846 | 35.4237 | 14.2745 | 0 | 0 | 0 | 0 | 0 | 0 | 98 | 609.05 | 228.7466 | 433.5935 | 1271.5051 | 31.3455 | 12.8711 | 98 | 0 | 0 | 0 | 0 | 0 | 0 | 98 | 0 | 0 | 0 | 0 | 0 | 0
| 99 | 614.4148 | 230.8168 | 438.0068 | 1283.3545 | 31.1768 | 12.8059 | 614.4148 | 230.8168 | 438.0068 | 1283.3545 | 31.1768 | 12.8059 | 99 | 727.7288 | 286.1723 | 437.9368 | 1451.8221 | 34.3038 | 13.8993 | 0 | 0 | 0 | 0 | 0 | 0 | 99 | 838.3433 | 293.0341 | 437.4265 | 1568.8248 | 35.0566 | 14.1187 | 0 | 0 | 0 | 0 | 0 | 0 | 99 | 614.4148 | 230.8168 | 438.0068 | 1283.3545 | 31.1768 | 12.8059 | 99 | 0 | 0 | 0 | 0 | 0 | 0 | 99 | 0 | 0 | 0 | 0 | 0 | 0
| 100 | 619.7796 | 232.8869 | 442.42 | 1295.2039 | 31.0082 | 12.7406 | 619.7796 | 232.8869 | 442.42 | 1295.2039 | 31.0082 | 12.7406 | 100 | 733.9878 | 288.6383 | 442.3605 | 1464.9678 | 34.0484 | 13.793 | 0 | 0 | 0 | 0 | 0 | 0 | 100 | 845.4383 | 295.5413 | 441.8066 | 1582.8037 | 34.6896 | 13.963 | 0 | 0 | 0 | 0 | 0 | 0 | 100 | 619.7796 | 232.8869 | 442.42 | 1295.2039 | 31.0082 | 12.7406 | 100 | 0 | 0 | 0 | 0 | 0 | 0 | 100 | 0 | 0 | 0 | 0 | 0 | 0
| 101 | 625.1444 | 234.957 | 446.8333 | 1307.0532 | 30.8396 | 12.6754 | 625.1444 | 234.957 | 446.8333 | 1307.0532 | 30.8396 | 12.6754 | 101 | 740.2468 | 291.1043 | 446.7842 | 1478.1135 | 33.7931 | 13.6866 | 0 | 0 | 0 | 0 | 0 | 0 | 101 | 852.5332 | 298.0485 | 446.1867 | 1596.7826 | 34.3225 | 13.8072 | 0 | 0 | 0 | 0 | 0 | 0 | 101 | 625.1444 | 234.957 | 446.8333 | 1307.0532 | 30.8396 | 12.6754 | 101 | 0 | 0 | 0 | 0 | 0 | 0 | 101 | 0 | 0 | 0 | 0 | 0 | 0
| 102 | 630.5092 | 237.0271 | 451.2465 | 1318.9026 | 30.671 | 12.6102 | 630.5092 | 237.0271 | 451.2465 | 1318.9026 | 30.671 | 12.6102 | 102 | 746.5058 | 293.5704 | 451.2079 | 1491.2592 | 33.5377 | 13.5802 | 0 | 0 | 0 | 0 | 0 | 0 | 102 | 859.6282 | 300.5556 | 450.5669 | 1610.7614 | 33.9555 | 13.6515 | 0 | 0 | 0 | 0 | 0 | 0 | 102 | 630.5092 | 237.0271 | 451.2465 | 1318.9026 | 30.671 | 12.6102 | 102 | 0 | 0 | 0 | 0 | 0 | 0 | 102 | 0 | 0 | 0 | 0 | 0 | 0
| 103 | 635.874 | 239.0972 | 455.6598 | 1330.752 | 30.5024 | 12.5449 | 635.874 | 239.0972 | 455.6598 | 1330.752 | 30.5024 | 12.5449 | 103 | 752.7647 | 296.0364 | 455.6315 | 1504.4048 | 33.2823 | 13.4739 | 0 | 0 | 0 | 0 | 0 | 0 | 103 | 866.7231 | 303.0628 | 454.947 | 1624.7403 | 33.5884 | 13.4957 | 0 | 0 | 0 | 0 | 0 | 0 | 103 | 635.874 | 239.0972 | 455.6598 | 1330.752 | 30.5024 | 12.5449 | 103 | 0 | 0 | 0 | 0 | 0 | 0 | 103 | 0 | 0 | 0 | 0 | 0 | 0
| 104 | 641.2389 | 241.1673 | 460.073 | 1342.6014 | 30.3338 | 12.4797 | 641.2389 | 241.1673 | 460.073 | 1342.6014 | 30.3338 | 12.4797 | 104 | 759.0237 | 298.5025 | 460.0552 | 1517.5505 | 33.0269 | 13.3675 | 0 | 0 | 0 | 0 | 0 | 0 | 104 | 873.818 | 305.57 | 459.3271 | 1638.7192 | 33.2214 | 13.34 | 0 | 0 | 0 | 0 | 0 | 0 | 104 | 641.2389 | 241.1673 | 460.073 | 1342.6014 | 30.3338 | 12.4797 | 104 | 0 | 0 | 0 | 0 | 0 | 0 | 104 | 0 | 0 | 0 | 0 | 0 | 0
| 105 | 646.6037 | 243.2374 | 464.4863 | 1354.4508 | 30.1652 | 12.4144 | 646.6037 | 243.2374 | 464.4863 | 1354.4508 | 30.1652 | 12.4144 | 105 | 765.2827 | 300.9685 | 464.4789 | 1530.6962 | 32.7716 | 13.2611 | 0 | 0 | 0 | 0 | 0 | 0 | 105 | 880.913 | 308.0772 | 463.7072 | 1652.698 | 32.8543 | 13.1842 | 0 | 0 | 0 | 0 | 0 | 0 | 105 | 646.6037 | 243.2374 | 464.4863 | 1354.4508 | 30.1652 | 12.4144 | 105 | 0 | 0 | 0 | 0 | 0 | 0 | 105 | 0 | 0 | 0 | 0 | 0 | 0
| 106 | 651.9685 | 245.3075 | 468.8995 | 1366.3002 | 29.9965 | 12.3492 | 651.9685 | 245.3075 | 468.8995 | 1366.3002 | 29.9965 | 12.3492 | 106 | 771.5417 | 303.4345 | 468.9026 | 1543.8419 | 32.5162 | 13.1548 | 0 | 0 | 0 | 0 | 0 | 0 | 106 | 888.0079 | 310.5843 | 468.0873 | 1666.6769 | 32.4873 | 13.0284 | 0 | 0 | 0 | 0 | 0 | 0 | 106 | 651.9685 | 245.3075 | 468.8995 | 1366.3002 | 29.9965 | 12.3492 | 106 | 0 | 0 | 0 | 0 | 0 | 0 | 106 | 0 | 0 | 0 | 0 | 0 | 0
| 107 | 657.3333 | 247.3776 | 473.3128 | 1378.1495 | 29.8279 | 12.284 | 657.3333 | 247.3776 | 473.3128 | 1378.1495 | 29.8279 | 12.284 | 107 | 777.8007 | 305.9006 | 473.3262 | 1556.9876 | 32.2608 | 13.0484 | 0 | 0 | 0 | 0 | 0 | 0 | 107 | 895.1029 | 313.0915 | 472.4674 | 1680.6558 | 32.1202 | 12.8727 | 0 | 0 | 0 | 0 | 0 | 0 | 107 | 657.3333 | 247.3776 | 473.3128 | 1378.1495 | 29.8279 | 12.284 | 107 | 0 | 0 | 0 | 0 | 0 | 0 | 107 | 0 | 0 | 0 | 0 | 0 | 0
| 108 | 662.6981 | 249.4477 | 477.726 | 1389.9989 | 29.6593 | 12.2187 | 662.6981 | 249.4477 | 477.726 | 1389.9989 | 29.6593 | 12.2187 | 108 | 784.0596 | 308.3666 | 477.7499 | 1570.1333 | 32.0054 | 12.942 | 0 | 0 | 0 | 0 | 0 | 0 | 108 | 902.1978 | 315.5987 | 476.8475 | 1694.6346 | 31.7532 | 12.7169 | 0 | 0 | 0 | 0 | 0 | 0 | 108 | 662.6981 | 249.4477 | 477.726 | 1389.9989 | 29.6593 | 12.2187 | 108 | 0 | 0 | 0 | 0 | 0 | 0 | 108 | 0 | 0 | 0 | 0 | 0 | 0
| 109 | 668.0629 | 251.5178 | 482.1393 | 1401.8483 | 29.4907 | 12.1535 | 668.0629 | 251.5178 | 482.1393 | 1401.8483 | 29.4907 | 12.1535 | 109 | 790.3186 | 310.8326 | 482.1736 | 1583.279 | 31.7501 | 12.8357 | 0 | 0 | 0 | 0 | 0 | 0 | 109 | 909.2928 | 318.1059 | 481.2277 | 1708.6135 | 31.3862 | 12.5612 | 0 | 0 | 0 | 0 | 0 | 0 | 109 | 668.0629 | 251.5178 | 482.1393 | 1401.8483 | 29.4907 | 12.1535 | 109 | 0 | 0 | 0 | 0 | 0 | 0 | 109 | 0 | 0 | 0 | 0 | 0 | 0
| 110 | 673.4277 | 253.5879 | 486.5525 | 1413.6977 | 29.3221 | 12.0883 | 673.4277 | 253.5879 | 486.5525 | 1413.6977 | 29.3221 | 12.0883 | 110 | 796.5776 | 313.2987 | 486.5973 | 1596.4247 | 31.4947 | 12.7293 | 0 | 0 | 0 | 0 | 0 | 0 | 110 | 916.3877 | 320.613 | 485.6078 | 1722.5923 | 31.0191 | 12.4054 | 0 | 0 | 0 | 0 | 0 | 0 | 110 | 673.4277 | 253.5879 | 486.5525 | 1413.6977 | 29.3221 | 12.0883 | 110 | 0 | 0 | 0 | 0 | 0 | 0 | 110 | 0 | 0 | 0 | 0 | 0 | 0
| 111 | 678.7926 | 255.658 | 490.9658 | 1425.5471 | 29.1535 | 12.023 | 678.7926 | 255.658 | 490.9658 | 1425.5471 | 29.1535 | 12.023 | 111 | 802.8366 | 315.7647 | 491.0209 | 1609.5704 | 31.2393 | 12.6229 | 0 | 0 | 0 | 0 | 0 | 0 | 111 | 923.4827 | 323.1202 | 489.9879 | 1736.5712 | 30.6521 | 12.2497 | 0 | 0 | 0 | 0 | 0 | 0 | 111 | 678.7926 | 255.658 | 490.9658 | 1425.5471 | 29.1535 | 12.023 | 111 | 0 | 0 | 0 | 0 | 0 | 0 | 111 | 0 | 0 | 0 | 0 | 0 | 0
| 112 | 684.1574 | 257.7281 | 495.379 | 1437.3965 | 28.9848 | 11.9578 | 684.1574 | 257.7281 | 495.379 | 1437.3965 | 28.9848 | 11.9578 | 112 | 809.0956 | 318.2308 | 495.4446 | 1622.716 | 30.9839 | 12.5166 | 0 | 0 | 0 | 0 | 0 | 0 | 112 | 930.5776 | 325.6274 | 494.368 | 1750.5501 | 30.285 | 12.0939 | 0 | 0 | 0 | 0 | 0 | 0 | 112 | 684.1574 | 257.7281 | 495.379 | 1437.3965 | 28.9848 | 11.9578 | 112 | 0 | 0 | 0 | 0 | 0 | 0 | 112 | 0 | 0 | 0 | 0 | 0 | 0
| 113 | 689.5222 | 259.7982 | 499.7923 | 1449.2459 | 28.8162 | 11.8926 | 689.5222 | 259.7982 | 499.7923 | 1449.2459 | 28.8162 | 11.8926 | 113 | 815.3546 | 320.6968 | 499.8683 | 1635.8617 | 30.7286 | 12.4102 | 0 | 0 | 0 | 0 | 0 | 0 | 113 | 937.6726 | 328.1346 | 498.7481 | 1764.5289 | 29.918 | 11.9382 | 0 | 0 | 0 | 0 | 0 | 0 | 113 | 689.5222 | 259.7982 | 499.7923 | 1449.2459 | 28.8162 | 11.8926 | 113 | 0 | 0 | 0 | 0 | 0 | 0 | 113 | 0 | 0 | 0 | 0 | 0 | 0
| 114 | 694.887 | 261.8683 | 504.2055 | 1461.0952 | 28.6476 | 11.8273 | 694.887 | 261.8683 | 504.2055 | 1461.0952 | 28.6476 | 11.8273 | 114 | 821.6135 | 323.1628 | 504.292 | 1649.0074 | 30.4732 | 12.3039 | 0 | 0 | 0 | 0 | 0 | 0 | 114 | 944.7675 | 330.6417 | 503.1282 | 1778.5078 | 29.5509 | 11.7824 | 0 | 0 | 0 | 0 | 0 | 0 | 114 | 694.887 | 261.8683 | 504.2055 | 1461.0952 | 28.6476 | 11.8273 | 114 | 0 | 0 | 0 | 0 | 0 | 0 | 114 | 0 | 0 | 0 | 0 | 0 | 0
| 115 | 700.2518 | 263.9384 | 508.6188 | 1472.9446 | 28.479 | 11.7621 | 700.2518 | 263.9384 | 508.6188 | 1472.9446 | 28.479 | 11.7621 | 115 | 827.8725 | 325.6289 | 508.7157 | 1662.1531 | 30.2178 | 12.1975 | 0 | 0 | 0 | 0 | 0 | 0 | 115 | 951.8625 | 333.1489 | 507.5084 | 1792.4867 | 29.1839 | 11.6267 | 0 | 0 | 0 | 0 | 0 | 0 | 115 | 700.2518 | 263.9384 | 508.6188 | 1472.9446 | 28.479 | 11.7621 | 115 | 0 | 0 | 0 | 0 | 0 | 0 | 115 | 0 | 0 | 0 | 0 | 0 | 0
| 116 | 705.6166 | 266.0086 | 513.032 | 1484.794 | 28.3104 | 11.6968 | 705.6166 | 266.0086 | 513.032 | 1484.794 | 28.3104 | 11.6968 | 116 | 834.1315 | 328.0949 | 513.1393 | 1675.2988 | 29.9625 | 12.0911 | 0 | 0 | 0 | 0 | 0 | 0 | 116 | 958.9574 | 335.6561 | 511.8885 | 1806.4655 | 28.8168 | 11.4709 | 0 | 0 | 0 | 0 | 0 | 0 | 116 | 705.6166 | 266.0086 | 513.032 | 1484.794 | 28.3104 | 11.6968 | 116 | 0 | 0 | 0 | 0 | 0 | 0 | 116 | 0 | 0 | 0 | 0 | 0 | 0
| 117 | 710.9814 | 268.0787 | 517.4453 | 1496.6434 | 28.1418 | 11.6316 | 710.9814 | 268.0787 | 517.4453 | 1496.6434 | 28.1418 | 11.6316 | 117 | 840.3905 | 330.561 | 517.563 | 1688.4445 | 29.7071 | 11.9848 | 0 | 0 | 0 | 0 | 0 | 0 | 117 | 966.0524 | 338.1633 | 516.2686 | 1820.4444 | 28.4498 | 11.3151 | 0 | 0 | 0 | 0 | 0 | 0 | 117 | 710.9814 | 268.0787 | 517.4453 | 1496.6434 | 28.1418 | 11.6316 | 117 | 0 | 0 | 0 | 0 | 0 | 0 | 117 | 0 | 0 | 0 | 0 | 0 | 0
| 118 | 716.3463 | 270.1488 | 521.8585 | 1508.4928 | 27.9732 | 11.5664 | 716.3463 | 270.1488 | 521.8585 | 1508.4928 | 27.9732 | 11.5664 | 118 | 846.6495 | 333.027 | 521.9867 | 1701.5902 | 29.4517 | 11.8784 | 0 | 0 | 0 | 0 | 0 | 0 | 118 | 973.1473 | 340.6704 | 520.6487 | 1834.4233 | 28.0827 | 11.1594 | 0 | 0 | 0 | 0 | 0 | 0 | 118 | 716.3463 | 270.1488 | 521.8585 | 1508.4928 | 27.9732 | 11.5664 | 118 | 0 | 0 | 0 | 0 | 0 | 0 | 118 | 0 | 0 | 0 | 0 | 0 | 0
| 119 | 721.7111 | 272.2189 | 526.2718 | 1520.3422 | 27.8045 | 11.5011 | 721.7111 | 272.2189 | 526.2718 | 1520.3422 | 27.8045 | 11.5011 | 119 | 852.9085 | 335.493 | 526.4104 | 1714.7359 | 29.1963 | 11.772 | 0 | 0 | 0 | 0 | 0 | 0 | 119 | 980.2423 | 343.1776 | 525.0288 | 1848.4021 | 27.7157 | 11.0036 | 0 | 0 | 0 | 0 | 0 | 0 | 119 | 721.7111 | 272.2189 | 526.2718 | 1520.3422 | 27.8045 | 11.5011 | 119 | 0 | 0 | 0 | 0 | 0 | 0 | 119 | 0 | 0 | 0 | 0 | 0 | 0
| 120 | 727.0759 | 274.289 | 530.685 | 1532.1916 | 27.6359 | 11.4359 | 727.0759 | 274.289 | 530.685 | 1532.1916 | 27.6359 | 11.4359 | 120 | 859.1674 | 337.9591 | 530.834 | 1727.8816 | 28.941 | 11.6657 | 0 | 0 | 0 | 0 | 0 | 0 | 120 | 987.3372 | 345.6848 | 529.4089 | 1862.381 | 27.3487 | 10.8479 | 0 | 0 | 0 | 0 | 0 | 0 | 120 | 727.0759 | 274.289 | 530.685 | 1532.1916 | 27.6359 | 11.4359 | 120 | 0 | 0 | 0 | 0 | 0 | 0 | 120 | 0 | 0 | 0 | 0 | 0 | 0
| 121 | 732.4407 | 276.3591 | 535.0983 | 1544.0409 | 27.4673 | 11.3707 | 732.4407 | 276.3591 | 535.0983 | 1544.0409 | 27.4673 | 11.3707 | 121 | 865.4264 | 340.4251 | 535.2577 | 1741.0272 | 28.6856 | 11.5593 | 0 | 0 | 0 | 0 | 0 | 0 | 121 | 994.4322 | 348.192 | 533.789 | 1876.3599 | 26.9816 | 10.6921 | 0 | 0 | 0 | 0 | 0 | 0 | 121 | 732.4407 | 276.3591 | 535.0983 | 1544.0409 | 27.4673 | 11.3707 | 121 | 0 | 0 | 0 | 0 | 0 | 0 | 121 | 0 | 0 | 0 | 0 | 0 | 0
| 122 | 737.8055 | 278.4292 | 539.5115 | 1555.8903 | 27.2987 | 11.3054 | 737.8055 | 278.4292 | 539.5115 | 1555.8903 | 27.2987 | 11.3054 | 122 | 871.6854 | 342.8912 | 539.6814 | 1754.1729 | 28.4302 | 11.4529 | 0 | 0 | 0 | 0 | 0 | 0 | 122 | 1001.5271 | 350.6991 | 538.1692 | 1890.3387 | 26.6146 | 10.5364 | 0 | 0 | 0 | 0 | 0 | 0 | 122 | 737.8055 | 278.4292 | 539.5115 | 1555.8903 | 27.2987 | 11.3054 | 122 | 0 | 0 | 0 | 0 | 0 | 0 | 122 | 0 | 0 | 0 | 0 | 0 | 0
| 123 | 743.1703 | 280.4993 | 543.9248 | 1567.7397 | 27.1301 | 11.2402 | 743.1703 | 280.4993 | 543.9248 | 1567.7397 | 27.1301 | 11.2402 | 123 | 877.9444 | 345.3572 | 544.1051 | 1767.3186 | 28.1748 | 11.3466 | 0 | 0 | 0 | 0 | 0 | 0 | 123 | 1008.6221 | 353.2063 | 542.5493 | 1904.3176 | 26.2475 | 10.3806 | 0 | 0 | 0 | 0 | 0 | 0 | 123 | 743.1703 | 280.4993 | 543.9248 | 1567.7397 | 27.1301 | 11.2402 | 123 | 0 | 0 | 0 | 0 | 0 | 0 | 123 | 0 | 0 | 0 | 0 | 0 | 0
| 124 | 748.5351 | 282.5694 | 548.338 | 1579.5891 | 26.9615 | 11.175 | 748.5351 | 282.5694 | 548.338 | 1579.5891 | 26.9615 | 11.175 | 124 | 884.2034 | 347.8232 | 548.5287 | 1780.4643 | 27.9195 | 11.2402 | 0 | 0 | 0 | 0 | 0 | 0 | 124 | 1015.717 | 355.7135 | 546.9294 | 1918.2965 | 25.8805 | 10.2249 | 0 | 0 | 0 | 0 | 0 | 0 | 124 | 748.5351 | 282.5694 | 548.338 | 1579.5891 | 26.9615 | 11.175 | 124 | 0 | 0 | 0 | 0 | 0 | 0 | 124 | 0 | 0 | 0 | 0 | 0 | 0
| 125 | 753.9 | 284.6395 | 552.7513 | 1591.4385 | 26.7928 | 11.1097 | 753.9 | 284.6395 | 552.7513 | 1591.4385 | 26.7928 | 11.1097 | 125 | 890.4624 | 350.2893 | 552.9524 | 1793.61 | 27.6641 | 11.1338 | 0 | 0 | 0 | 0 | 0 | 0 | 125 | 1022.812 | 358.2207 | 551.3095 | 1932.2753 | 25.5134 | 10.0691 | 0 | 0 | 0 | 0 | 0 | 0 | 125 | 753.9 | 284.6395 | 552.7513 | 1591.4385 | 26.7928 | 11.1097 | 125 | 0 | 0 | 0 | 0 | 0 | 0 | 125 | 0 | 0 | 0 | 0 | 0 | 0
| 126 | 759.2648 | 286.7096 | 557.1645 | 1603.2879 | 26.6242 | 11.0445 | 759.2648 | 286.7096 | 557.1645 | 1603.2879 | 26.6242 | 11.0445 | 126 | 896.7213 | 352.7553 | 557.3761 | 1806.7557 | 27.4087 | 11.0275 | 0 | 0 | 0 | 0 | 0 | 0 | 126 | 1029.9069 | 360.7278 | 555.6896 | 1946.2542 | 25.1464 | 9.9134 | 0 | 0 | 0 | 0 | 0 | 0 | 126 | 759.2648 | 286.7096 | 557.1645 | 1603.2879 | 26.6242 | 11.0445 | 126 | 0 | 0 | 0 | 0 | 0 | 0 | 126 | 0 | 0 | 0 | 0 | 0 | 0
| 127 | 764.6296 | 288.7797 | 561.5778 | 1615.1372 | 26.4556 | 10.9793 | 764.6296 | 288.7797 | 561.5778 | 1615.1372 | 26.4556 | 10.9793 | 127 | 902.9803 | 355.2213 | 561.7998 | 1819.9014 | 27.1534 | 10.9211 | 0 | 0 | 0 | 0 | 0 | 0 | 127 | 1037.0019 | 363.235 | 560.0697 | 1960.2331 | 24.7793 | 9.7576 | 0 | 0 | 0 | 0 | 0 | 0 | 127 | 764.6296 | 288.7797 | 561.5778 | 1615.1372 | 26.4556 | 10.9793 | 127 | 0 | 0 | 0 | 0 | 0 | 0 | 127 | 0 | 0 | 0 | 0 | 0 | 0
| 128 | 769.9944 | 290.8498 | 565.991 | 1626.9866 | 26.287 | 10.914 | 769.9944 | 290.8498 | 565.991 | 1626.9866 | 26.287 | 10.914 | 128 | 909.2393 | 357.6874 | 566.2235 | 1833.0471 | 26.898 | 10.8147 | 0 | 0 | 0 | 0 | 0 | 0 | 128 | 1044.0968 | 365.7422 | 564.4499 | 1974.2119 | 24.4123 | 9.6018 | 0 | 0 | 0 | 0 | 0 | 0 | 128 | 769.9944 | 290.8498 | 565.991 | 1626.9866 | 26.287 | 10.914 | 128 | 0 | 0 | 0 | 0 | 0 | 0 | 128 | 0 | 0 | 0 | 0 | 0 | 0
| 129 | 775.3592 | 292.9199 | 570.4043 | 1638.836 | 26.1184 | 10.8488 | 775.3592 | 292.9199 | 570.4043 | 1638.836 | 26.1184 | 10.8488 | 129 | 915.4983 | 360.1534 | 570.6471 | 1846.1927 | 26.6426 | 10.7084 | 0 | 0 | 0 | 0 | 0 | 0 | 129 | 1051.1918 | 368.2494 | 568.83 | 1988.1908 | 24.0452 | 9.4461 | 0 | 0 | 0 | 0 | 0 | 0 | 129 | 775.3592 | 292.9199 | 570.4043 | 1638.836 | 26.1184 | 10.8488 | 129 | 0 | 0 | 0 | 0 | 0 | 0 | 129 | 0 | 0 | 0 | 0 | 0 | 0
| 130 | 780.724 | 294.99 | 574.8175 | 1650.6854 | 25.9498 | 10.7835 | 780.724 | 294.99 | 574.8175 | 1650.6854 | 25.9498 | 10.7835 | 130 | 921.7573 | 362.6195 | 575.0708 | 1859.3384 | 26.3872 | 10.602 | 0 | 0 | 0 | 0 | 0 | 0 | 130 | 1058.2867 | 370.7565 | 573.2101 | 2002.1697 | 23.6782 | 9.2903 | 0 | 0 | 0 | 0 | 0 | 0 | 130 | 780.724 | 294.99 | 574.8175 | 1650.6854 | 25.9498 | 10.7835 | 130 | 0 | 0 | 0 | 0 | 0 | 0 | 130 | 0 | 0 | 0 | 0 | 0 | 0
| 131 | 786.0888 | 297.0601 | 579.2308 | 1662.5348 | 25.7812 | 10.7183 | 786.0888 | 297.0601 | 579.2308 | 1662.5348 | 25.7812 | 10.7183 | 131 | 928.0163 | 365.0855 | 579.4945 | 1872.4841 | 26.1319 | 10.4957 | 0 | 0 | 0 | 0 | 0 | 0 | 131 | 1065.3817 | 373.2637 | 577.5902 | 2016.1485 | 23.3112 | 9.1346 | 0 | 0 | 0 | 0 | 0 | 0 | 131 | 786.0888 | 297.0601 | 579.2308 | 1662.5348 | 25.7812 | 10.7183 | 131 | 0 | 0 | 0 | 0 | 0 | 0 | 131 | 0 | 0 | 0 | 0 | 0 | 0
| 132 | 791.4537 | 299.1302 | 583.644 | 1674.3842 | 25.6125 | 10.6531 | 791.4537 | 299.1302 | 583.644 | 1674.3842 | 25.6125 | 10.6531 | 132 | 934.2752 | 367.5515 | 583.9182 | 1885.6298 | 25.8765 | 10.3893 | 0 | 0 | 0 | 0 | 0 | 0 | 132 | 1072.4766 | 375.7709 | 581.9703 | 2030.1274 | 22.9441 | 8.9788 | 0 | 0 | 0 | 0 | 0 | 0 | 132 | 791.4537 | 299.1302 | 583.644 | 1674.3842 | 25.6125 | 10.6531 | 132 | 0 | 0 | 0 | 0 | 0 | 0 | 132 | 0 | 0 | 0 | 0 | 0 | 0
| 133 | 796.8185 | 301.2004 | 588.0573 | 1686.2336 | 25.4439 | 10.5878 | 796.8185 | 301.2004 | 588.0573 | 1686.2336 | 25.4439 | 10.5878 | 133 | 940.5342 | 370.0176 | 588.3418 | 1898.7755 | 25.6211 | 10.2829 | 0 | 0 | 0 | 0 | 0 | 0 | 133 | 1079.5716 | 378.2781 | 586.3504 | 2044.1063 | 22.5771 | 8.8231 | 0 | 0 | 0 | 0 | 0 | 0 | 133 | 796.8185 | 301.2004 | 588.0573 | 1686.2336 | 25.4439 | 10.5878 | 133 | 0 | 0 | 0 | 0 | 0 | 0 | 133 | 0 | 0 | 0 | 0 | 0 | 0
| 134 | 802.1833 | 303.2705 | 592.4705 | 1698.0829 | 25.2753 | 10.5226 | 802.1833 | 303.2705 | 592.4705 | 1698.0829 | 25.2753 | 10.5226 | 134 | 946.7932 | 372.4836 | 592.7655 | 1911.9212 | 25.3657 | 10.1766 | 0 | 0 | 0 | 0 | 0 | 0 | 134 | 1086.6665 | 380.7852 | 590.7305 | 2058.0851 | 22.21 | 8.6673 | 0 | 0 | 0 | 0 | 0 | 0 | 134 | 802.1833 | 303.2705 | 592.4705 | 1698.0829 | 25.2753 | 10.5226 | 134 | 0 | 0 | 0 | 0 | 0 | 0 | 134 | 0 | 0 | 0 | 0 | 0 | 0
| 135 | 807.5481 | 305.3406 | 596.8838 | 1709.9323 | 25.1067 | 10.4574 | 807.5481 | 305.3406 | 596.8838 | 1709.9323 | 25.1067 | 10.4574 | 135 | 953.0522 | 374.9497 | 597.1892 | 1925.0669 | 25.1104 | 10.0702 | 0 | 0 | 0 | 0 | 0 | 0 | 135 | 1093.7615 | 383.2924 | 595.1107 | 2072.064 | 21.843 | 8.5116 | 0 | 0 | 0 | 0 | 0 | 0 | 135 | 807.5481 | 305.3406 | 596.8838 | 1709.9323 | 25.1067 | 10.4574 | 135 | 0 | 0 | 0 | 0 | 0 | 0 | 135 | 0 | 0 | 0 | 0 | 0 | 0
| 136 | 812.9129 | 307.4107 | 601.297 | 1721.7817 | 24.9381 | 10.3921 | 812.9129 | 307.4107 | 601.297 | 1721.7817 | 24.9381 | 10.3921 | 136 | 959.3112 | 377.4157 | 601.6129 | 1938.2126 | 24.855 | 9.9638 | 0 | 0 | 0 | 0 | 0 | 0 | 136 | 1100.8564 | 385.7996 | 599.4908 | 2086.0429 | 21.4759 | 8.3558 | 0 | 0 | 0 | 0 | 0 | 0 | 136 | 812.9129 | 307.4107 | 601.297 | 1721.7817 | 24.9381 | 10.3921 | 136 | 0 | 0 | 0 | 0 | 0 | 0 | 136 | 0 | 0 | 0 | 0 | 0 | 0
| 137 | 818.2777 | 309.4808 | 605.7103 | 1733.6311 | 24.7695 | 10.3269 | 818.2777 | 309.4808 | 605.7103 | 1733.6311 | 24.7695 | 10.3269 | 137 | 965.5701 | 379.8817 | 606.0365 | 1951.3583 | 24.5996 | 9.8575 | 0 | 0 | 0 | 0 | 0 | 0 | 137 | 1107.9514 | 388.3068 | 603.8709 | 2100.0217 | 21.1089 | 8.2001 | 0 | 0 | 0 | 0 | 0 | 0 | 137 | 818.2777 | 309.4808 | 605.7103 | 1733.6311 | 24.7695 | 10.3269 | 137 | 0 | 0 | 0 | 0 | 0 | 0 | 137 | 0 | 0 | 0 | 0 | 0 | 0
| 138 | 823.6425 | 311.5509 | 610.1235 | 1745.4805 | 24.6008 | 10.2617 | 823.6425 | 311.5509 | 610.1235 | 1745.4805 | 24.6008 | 10.2617 | 138 | 971.8291 | 382.3478 | 610.4602 | 1964.5039 | 24.3442 | 9.7511 | 0 | 0 | 0 | 0 | 0 | 0 | 138 | 1115.0463 | 390.8139 | 608.251 | 2114.0006 | 20.7418 | 8.0443 | 0 | 0 | 0 | 0 | 0 | 0 | 138 | 823.6425 | 311.5509 | 610.1235 | 1745.4805 | 24.6008 | 10.2617 | 138 | 0 | 0 | 0 | 0 | 0 | 0 | 138 | 0 | 0 | 0 | 0 | 0 | 0
| 139 | 829.0074 | 313.621 | 614.5367 | 1757.3299 | 24.4322 | 10.1964 | 829.0074 | 313.621 | 614.5367 | 1757.3299 | 24.4322 | 10.1964 | 139 | 978.0881 | 384.8138 | 614.8839 | 1977.6496 | 24.0889 | 9.6447 | 0 | 0 | 0 | 0 | 0 | 0 | 139 | 1122.1413 | 393.3211 | 612.6311 | 2127.9795 | 20.3748 | 7.8885 | 0 | 0 | 0 | 0 | 0 | 0 | 139 | 829.0074 | 313.621 | 614.5367 | 1757.3299 | 24.4322 | 10.1964 | 139 | 0 | 0 | 0 | 0 | 0 | 0 | 139 | 0 | 0 | 0 | 0 | 0 | 0
| 140 | 834.3722 | 315.6911 | 618.95 | 1769.1793 | 24.2636 | 10.1312 | 834.3722 | 315.6911 | 618.95 | 1769.1793 | 24.2636 | 10.1312 | 140 | 984.3471 | 387.2799 | 619.3076 | 1990.7953 | 23.8335 | 9.5384 | 0 | 0 | 0 | 0 | 0 | 0 | 140 | 1129.2362 | 395.8283 | 617.0112 | 2141.9583 | 20.0077 | 7.7328 | 0 | 0 | 0 | 0 | 0 | 0 | 140 | 834.3722 | 315.6911 | 618.95 | 1769.1793 | 24.2636 | 10.1312 | 140 | 0 | 0 | 0 | 0 | 0 | 0 | 140 | 0 | 0 | 0 | 0 | 0 | 0
| 141 | 839.737 | 317.7612 | 623.3632 | 1781.0286 | 24.095 | 10.0659 | 839.737 | 317.7612 | 623.3632 | 1781.0286 | 24.095 | 10.0659 | 141 | 990.6061 | 389.7459 | 623.7312 | 2003.941 | 23.5781 | 9.432 | 0 | 0 | 0 | 0 | 0 | 0 | 141 | 1136.3312 | 398.3355 | 621.3914 | 2155.9372 | 19.6407 | 7.577 | 0 | 0 | 0 | 0 | 0 | 0 | 141 | 839.737 | 317.7612 | 623.3632 | 1781.0286 | 24.095 | 10.0659 | 141 | 0 | 0 | 0 | 0 | 0 | 0 | 141 | 0 | 0 | 0 | 0 | 0 | 0
| 142 | 845.1018 | 319.8313 | 627.7765 | 1792.878 | 23.9264 | 10.0007 | 845.1018 | 319.8313 | 627.7765 | 1792.878 | 23.9264 | 10.0007 | 142 | 996.8651 | 392.2119 | 628.1549 | 2017.0867 | 23.3228 | 9.3256 | 0 | 0 | 0 | 0 | 0 | 0 | 142 | 1143.4261 | 400.8426 | 625.7715 | 2169.9161 | 19.2737 | 7.4213 | 0 | 0 | 0 | 0 | 0 | 0 | 142 | 845.1018 | 319.8313 | 627.7765 | 1792.878 | 23.9264 | 10.0007 | 142 | 0 | 0 | 0 | 0 | 0 | 0 | 142 | 0 | 0 | 0 | 0 | 0 | 0
| 143 | 850.4666 | 321.9014 | 632.1897 | 1804.7274 | 23.7578 | 9.9355 | 850.4666 | 321.9014 | 632.1897 | 1804.7274 | 23.7578 | 9.9355 | 143 | 1003.124 | 394.678 | 632.5786 | 2030.2324 | 23.0674 | 9.2193 | 0 | 0 | 0 | 0 | 0 | 0 | 143 | 1150.5211 | 403.3498 | 630.1516 | 2183.8949 | 18.9066 | 7.2655 | 0 | 0 | 0 | 0 | 0 | 0 | 143 | 850.4666 | 321.9014 | 632.1897 | 1804.7274 | 23.7578 | 9.9355 | 143 | 0 | 0 | 0 | 0 | 0 | 0 | 143 | 0 | 0 | 0 | 0 | 0 | 0
| 144 | 855.8314 | 323.9715 | 636.603 | 1816.5768 | 23.5892 | 9.8702 | 855.8314 | 323.9715 | 636.603 | 1816.5768 | 23.5892 | 9.8702 | 144 | 1009.383 | 397.144 | 637.0023 | 2043.3781 | 22.812 | 9.1129 | 0 | 0 | 0 | 0 | 0 | 0 | 144 | 1157.616 | 405.857 | 634.5317 | 2197.8738 | 18.5396 | 7.1098 | 0 | 0 | 0 | 0 | 0 | 0 | 144 | 855.8314 | 323.9715 | 636.603 | 1816.5768 | 23.5892 | 9.8702 | 144 | 0 | 0 | 0 | 0 | 0 | 0 | 144 | 0 | 0 | 0 | 0 | 0 | 0
| 145 | 861.1963 | 326.0416 | 641.0162 | 1828.4262 | 23.4205 | 9.805 | 861.1963 | 326.0416 | 641.0162 | 1828.4262 | 23.4205 | 9.805 | 145 | 1015.642 | 399.61 | 641.426 | 2056.5238 | 22.5566 | 9.0065 | 0 | 0 | 0 | 0 | 0 | 0 | 145 | 1164.711 | 408.3642 | 638.9118 | 2211.8527 | 18.1725 | 6.954 | 0 | 0 | 0 | 0 | 0 | 0 | 145 | 861.1963 | 326.0416 | 641.0162 | 1828.4262 | 23.4205 | 9.805 | 145 | 0 | 0 | 0 | 0 | 0 | 0 | 145 | 0 | 0 | 0 | 0 | 0 | 0
| 146 | 866.5611 | 328.1117 | 645.4295 | 1840.2756 | 23.2519 | 9.7398 | 866.5611 | 328.1117 | 645.4295 | 1840.2756 | 23.2519 | 9.7398 | 146 | 1021.901 | 402.0761 | 645.8496 | 2069.6695 | 22.3013 | 8.9002 | 0 | 0 | 0 | 0 | 0 | 0 | 146 | 1171.8059 | 410.8713 | 643.2919 | 2225.8315 | 17.8055 | 6.7983 | 0 | 0 | 0 | 0 | 0 | 0 | 146 | 866.5611 | 328.1117 | 645.4295 | 1840.2756 | 23.2519 | 9.7398 | 146 | 0 | 0 | 0 | 0 | 0 | 0 | 146 | 0 | 0 | 0 | 0 | 0 | 0
| 147 | 871.9259 | 330.1818 | 649.8427 | 1852.125 | 23.0833 | 9.6745 | 871.9259 | 330.1818 | 649.8427 | 1852.125 | 23.0833 | 9.6745 | 147 | 1028.16 | 404.5421 | 650.2733 | 2082.8151 | 22.0459 | 8.7938 | 0 | 0 | 0 | 0 | 0 | 0 | 147 | 1178.9009 | 413.3785 | 647.672 | 2239.8104 | 17.4384 | 6.6425 | 0 | 0 | 0 | 0 | 0 | 0 | 147 | 871.9259 | 330.1818 | 649.8427 | 1852.125 | 23.0833 | 9.6745 | 147 | 0 | 0 | 0 | 0 | 0 | 0 | 147 | 0 | 0 | 0 | 0 | 0 | 0
| 148 | 877.2907 | 332.2519 | 654.256 | 1863.9743 | 22.9147 | 9.6093 | 877.2907 | 332.2519 | 654.256 | 1863.9743 | 22.9147 | 9.6093 | 148 | 1034.419 | 407.0082 | 654.697 | 2095.9608 | 21.7905 | 8.6875 | 0 | 0 | 0 | 0 | 0 | 0 | 148 | 1185.9958 | 415.8857 | 652.0522 | 2253.7893 | 17.0714 | 6.4868 | 0 | 0 | 0 | 0 | 0 | 0 | 148 | 877.2907 | 332.2519 | 654.256 | 1863.9743 | 22.9147 | 9.6093 | 148 | 0 | 0 | 0 | 0 | 0 | 0 | 148 | 0 | 0 | 0 | 0 | 0 | 0
| 149 | 882.6555 | 334.3221 | 658.6692 | 1875.8237 | 22.7461 | 9.5441 | 882.6555 | 334.3221 | 658.6692 | 1875.8237 | 22.7461 | 9.5441 | 149 | 1040.6779 | 409.4742 | 659.1207 | 2109.1065 | 21.5351 | 8.5811 | 0 | 0 | 0 | 0 | 0 | 0 | 149 | 1193.0908 | 418.3929 | 656.4323 | 2267.7681 | 16.7043 | 6.331 | 0 | 0 | 0 | 0 | 0 | 0 | 149 | 882.6555 | 334.3221 | 658.6692 | 1875.8237 | 22.7461 | 9.5441 | 149 | 0 | 0 | 0 | 0 | 0 | 0 | 149 | 0 | 0 | 0 | 0 | 0 | 0
| 150 | 888.0203 | 336.3922 | 663.0825 | 1887.6731 | 22.5775 | 9.4788 | 888.0203 | 336.3922 | 663.0825 | 1887.6731 | 22.5775 | 9.4788 | 150 | 1046.9369 | 411.9402 | 663.5443 | 2122.2522 | 21.2798 | 8.4747 | 0 | 0 | 0 | 0 | 0 | 0 | 150 | 1200.1857 | 420.9 | 660.8124 | 2281.747 | 16.3373 | 6.1753 | 0 | 0 | 0 | 0 | 0 | 0 | 150 | 888.0203 | 336.3922 | 663.0825 | 1887.6731 | 22.5775 | 9.4788 | 150 | 0 | 0 | 0 | 0 | 0 | 0 | 150 | 0 | 0 | 0 | 0 | 0 | 0
[54 empty] | Delta T = | 35
DT=35 | Volume | Transmissieverlies | Ventilatieverlies | Opwarmtoeslag | Totaal verlies | Verlies /opp | Verlies /vol | Transmissieverlies | Ventilatieverlies | Opwarmtoeslag | Totaal verlies | Verlies /opp | Verlies /vol | Volume | Transmissieverlies | Ventilatieverlies | Opwarmtoeslag | Totaal verlies | Verlies /opp | Verlies /vol | Transmissieverlies | Ventilatieverlies | Opwarmtoeslag | Totaal verlies | Verlies /opp | Verlies /vol | Volume | Transmissieverlies | Ventilatieverlies | Opwarmtoeslag | Totaal verlies | Verlies /opp | Verlies /vol | Transmissieverlies | Ventilatieverlies | Opwarmtoeslag | Totaal verlies | Verlies /opp | Verlies /vol | Volume | Transmissieverlies | Ventilatieverlies | Opwarmtoeslag | Totaal verlies | Verlies /opp | Verlies /vol | Volume | Transmissieverlies | Ventilatieverlies | Opwarmtoeslag | Totaal verlies | Verlies /opp | Verlies /vol | Volume | Transmissieverlies | Ventilatieverlies | Opwarmtoeslag | Totaal verlies | Verlies /opp | Verlies /vol
| 10 | 152.3328 | 50.3938 | 45.2276 | 248.0578 | 49.2872 | 20.1741 | 152.3328 | 50.3938 | 45.2276 | 248.0578 | 49.2872 | 20.1741 | 10 | 192.1845 | 73.9611 | 44.2296 | 310.183 | 61.9648 | 25.4328 | 0 | 0 | 0 | 0 | 0 | 0 | 10 | 234.2553 | 77.21 | 47.5962 | 359.3306 | 74.231 | 30.4537 | 0 | 0 | 0 | 0 | 0 | 0 | 10 | 152.3328 | 50.3938 | 45.2276 | 248.0578 | 49.2872 | 20.1741 | 10 | 0 | 0 | 0 | 0 | 0 | 0 | 10 | 0 | 0 | 0 | 0 | 0 | 0
| 11 | 157.9623 | 52.528 | 49.6408 | 260.2324 | 49.0954 | 20.095 | 157.9623 | 52.528 | 49.6408 | 260.2324 | 49.0954 | 20.095 | 11 | 198.8179 | 76.5556 | 48.6533 | 323.8391 | 61.671 | 25.3115 | 0 | 0 | 0 | 0 | 0 | 0 | 11 | 241.8493 | 79.8592 | 51.9764 | 373.9533 | 73.8102 | 30.2797 | 0 | 0 | 0 | 0 | 0 | 0 | 11 | 157.9623 | 52.528 | 49.6408 | 260.2324 | 49.0954 | 20.095 | 11 | 0 | 0 | 0 | 0 | 0 | 0 | 11 | 0 | 0 | 0 | 0 | 0 | 0
| 12 | 163.5917 | 54.6621 | 54.0541 | 272.4069 | 48.9035 | 20.0158 | 163.5917 | 54.6621 | 54.0541 | 272.4069 | 48.9035 | 20.0158 | 12 | 205.4512 | 79.15 | 53.077 | 337.4951 | 61.3773 | 25.1902 | 0 | 0 | 0 | 0 | 0 | 0 | 12 | 249.4432 | 82.5083 | 56.3565 | 388.5761 | 73.3893 | 30.1057 | 0 | 0 | 0 | 0 | 0 | 0 | 12 | 163.5917 | 54.6621 | 54.0541 | 272.4069 | 48.9035 | 20.0158 | 12 | 0 | 0 | 0 | 0 | 0 | 0 | 12 | 0 | 0 | 0 | 0 | 0 | 0
| 13 | 169.2212 | 56.7963 | 58.4673 | 284.5815 | 48.7117 | 19.9366 | 169.2212 | 56.7963 | 58.4673 | 284.5815 | 48.7117 | 19.9366 | 13 | 212.0846 | 81.7445 | 57.5006 | 351.1512 | 61.0835 | 25.0689 | 0 | 0 | 0 | 0 | 0 | 0 | 13 | 257.0372 | 85.1575 | 60.7366 | 403.1989 | 72.9684 | 29.9317 | 0 | 0 | 0 | 0 | 0 | 0 | 13 | 169.2212 | 56.7963 | 58.4673 | 284.5815 | 48.7117 | 19.9366 | 13 | 0 | 0 | 0 | 0 | 0 | 0 | 13 | 0 | 0 | 0 | 0 | 0 | 0
| 14 | 174.8507 | 58.9304 | 62.8806 | 296.756 | 48.5199 | 19.8574 | 174.8507 | 58.9304 | 62.8806 | 296.756 | 48.5199 | 19.8574 | 14 | 218.718 | 84.3389 | 61.9243 | 364.8072 | 60.7898 | 24.9477 | 0 | 0 | 0 | 0 | 0 | 0 | 14 | 264.6312 | 87.8067 | 65.1167 | 417.8216 | 72.5475 | 29.7577 | 0 | 0 | 0 | 0 | 0 | 0 | 14 | 174.8507 | 58.9304 | 62.8806 | 296.756 | 48.5199 | 19.8574 | 14 | 0 | 0 | 0 | 0 | 0 | 0 | 14 | 0 | 0 | 0 | 0 | 0 | 0
| 15 | 180.4801 | 61.0646 | 67.2938 | 308.9306 | 48.328 | 19.7783 | 180.4801 | 61.0646 | 67.2938 | 308.9306 | 48.328 | 19.7783 | 15 | 225.3514 | 86.9333 | 66.348 | 378.4633 | 60.496 | 24.8264 | 0 | 0 | 0 | 0 | 0 | 0 | 15 | 272.2251 | 90.4558 | 69.4968 | 432.4444 | 72.1266 | 29.5837 | 0 | 0 | 0 | 0 | 0 | 0 | 15 | 180.4801 | 61.0646 | 67.2938 | 308.9306 | 48.328 | 19.7783 | 15 | 0 | 0 | 0 | 0 | 0 | 0 | 15 | 0 | 0 | 0 | 0 | 0 | 0
| 16 | 186.1096 | 63.1987 | 71.7071 | 321.1051 | 48.1362 | 19.6991 | 186.1096 | 63.1987 | 71.7071 | 321.1051 | 48.1362 | 19.6991 | 16 | 231.9848 | 89.5278 | 70.7717 | 392.1193 | 60.2023 | 24.7051 | 0 | 0 | 0 | 0 | 0 | 0 | 16 | 279.8191 | 93.105 | 73.8769 | 447.0671 | 71.7057 | 29.4097 | 0 | 0 | 0 | 0 | 0 | 0 | 16 | 186.1096 | 63.1987 | 71.7071 | 321.1051 | 48.1362 | 19.6991 | 16 | 0 | 0 | 0 | 0 | 0 | 0 | 16 | 0 | 0 | 0 | 0 | 0 | 0
| 17 | 191.7391 | 65.3329 | 76.1203 | 333.2797 | 47.9443 | 19.6199 | 191.7391 | 65.3329 | 76.1203 | 333.2797 | 47.9443 | 19.6199 | 17 | 238.6182 | 92.1222 | 75.1953 | 405.7754 | 59.9085 | 24.5838 | 0 | 0 | 0 | 0 | 0 | 0 | 17 | 287.413 | 95.7541 | 78.2571 | 461.6899 | 71.2848 | 29.2357 | 0 | 0 | 0 | 0 | 0 | 0 | 17 | 191.7391 | 65.3329 | 76.1203 | 333.2797 | 47.9443 | 19.6199 | 17 | 0 | 0 | 0 | 0 | 0 | 0 | 17 | 0 | 0 | 0 | 0 | 0 | 0
| 18 | 197.3685 | 67.467 | 80.5336 | 345.4542 | 47.7525 | 19.5407 | 197.3685 | 67.467 | 80.5336 | 345.4542 | 47.7525 | 19.5407 | 18 | 245.2515 | 94.7167 | 79.619 | 419.4314 | 59.6148 | 24.4626 | 0 | 0 | 0 | 0 | 0 | 0 | 18 | 295.007 | 98.4033 | 82.6372 | 476.3126 | 70.8639 | 29.0617 | 0 | 0 | 0 | 0 | 0 | 0 | 18 | 197.3685 | 67.467 | 80.5336 | 345.4542 | 47.7525 | 19.5407 | 18 | 0 | 0 | 0 | 0 | 0 | 0 | 18 | 0 | 0 | 0 | 0 | 0 | 0
| 19 | 202.998 | 69.6012 | 84.9468 | 357.6288 | 47.5607 | 19.4616 | 202.998 | 69.6012 | 84.9468 | 357.6288 | 47.5607 | 19.4616 | 19 | 251.8849 | 97.3111 | 84.0427 | 433.0875 | 59.321 | 24.3413 | 0 | 0 | 0 | 0 | 0 | 0 | 19 | 302.601 | 101.0525 | 87.0173 | 490.9354 | 70.443 | 28.8877 | 0 | 0 | 0 | 0 | 0 | 0 | 19 | 202.998 | 69.6012 | 84.9468 | 357.6288 | 47.5607 | 19.4616 | 19 | 0 | 0 | 0 | 0 | 0 | 0 | 19 | 0 | 0 | 0 | 0 | 0 | 0
| 20 | 208.6274 | 71.7353 | 89.3601 | 369.8033 | 47.3688 | 19.3824 | 208.6274 | 71.7353 | 89.3601 | 369.8033 | 47.3688 | 19.3824 | 20 | 258.5183 | 99.9055 | 88.4664 | 446.7435 | 59.0273 | 24.22 | 0 | 0 | 0 | 0 | 0 | 0 | 20 | 310.1949 | 103.7016 | 91.3974 | 505.5582 | 70.0221 | 28.7137 | 0 | 0 | 0 | 0 | 0 | 0 | 20 | 208.6274 | 71.7353 | 89.3601 | 369.8033 | 47.3688 | 19.3824 | 20 | 0 | 0 | 0 | 0 | 0 | 0 | 20 | 0 | 0 | 0 | 0 | 0 | 0
| 21 | 214.2569 | 73.8695 | 93.7733 | 381.9779 | 47.177 | 19.3032 | 214.2569 | 73.8695 | 93.7733 | 381.9779 | 47.177 | 19.3032 | 21 | 265.1517 | 102.5 | 92.89 | 460.3996 | 58.7335 | 24.0987 | 0 | 0 | 0 | 0 | 0 | 0 | 21 | 317.7889 | 106.3508 | 95.7775 | 520.1809 | 69.6013 | 28.5397 | 0 | 0 | 0 | 0 | 0 | 0 | 21 | 214.2569 | 73.8695 | 93.7733 | 381.9779 | 47.177 | 19.3032 | 21 | 0 | 0 | 0 | 0 | 0 | 0 | 21 | 0 | 0 | 0 | 0 | 0 | 0
| 22 | 219.8864 | 76.0036 | 98.1865 | 394.1524 | 46.9851 | 19.224 | 219.8864 | 76.0036 | 98.1865 | 394.1524 | 46.9851 | 19.224 | 22 | 271.7851 | 105.0944 | 97.3137 | 474.0556 | 58.4398 | 23.9775 | 0 | 0 | 0 | 0 | 0 | 0 | 22 | 325.3829 | 108.9999 | 100.1576 | 534.8037 | 69.1804 | 28.3657 | 0 | 0 | 0 | 0 | 0 | 0 | 22 | 219.8864 | 76.0036 | 98.1865 | 394.1524 | 46.9851 | 19.224 | 22 | 0 | 0 | 0 | 0 | 0 | 0 | 22 | 0 | 0 | 0 | 0 | 0 | 0
| 23 | 225.5158 | 78.1378 | 102.5998 | 406.327 | 46.7933 | 19.1449 | 225.5158 | 78.1378 | 102.5998 | 406.327 | 46.7933 | 19.1449 | 23 | 278.4184 | 107.6889 | 101.7374 | 487.7117 | 58.146 | 23.8562 | 0 | 0 | 0 | 0 | 0 | 0 | 23 | 332.9768 | 111.6491 | 104.5377 | 549.4264 | 68.7595 | 28.1916 | 0 | 0 | 0 | 0 | 0 | 0 | 23 | 225.5158 | 78.1378 | 102.5998 | 406.327 | 46.7933 | 19.1449 | 23 | 0 | 0 | 0 | 0 | 0 | 0 | 23 | 0 | 0 | 0 | 0 | 0 | 0
| 24 | 231.1453 | 80.2719 | 107.013 | 418.5015 | 46.6015 | 19.0657 | 231.1453 | 80.2719 | 107.013 | 418.5015 | 46.6015 | 19.0657 | 24 | 285.0518 | 110.2833 | 106.1611 | 501.3677 | 57.8523 | 23.7349 | 0 | 0 | 0 | 0 | 0 | 0 | 24 | 340.5708 | 114.2983 | 108.9179 | 564.0492 | 68.3386 | 28.0176 | 0 | 0 | 0 | 0 | 0 | 0 | 24 | 231.1453 | 80.2719 | 107.013 | 418.5015 | 46.6015 | 19.0657 | 24 | 231.1453 | 80.2719 | 107.013 | 418.5015 | 46.6015 | 19.0657 | 24 | 0 | 0 | 0 | 0 | 0 | 0
| 25 | 236.7747 | 82.4061 | 111.4263 | 430.6761 | 46.4096 | 18.9865 | 236.7747 | 82.4061 | 111.4263 | 430.6761 | 46.4096 | 18.9865 | 25 | 291.6852 | 112.8777 | 110.5848 | 515.0238 | 57.5585 | 23.6136 | 0 | 0 | 0 | 0 | 0 | 0 | 25 | 348.1648 | 116.9474 | 113.298 | 578.672 | 67.9177 | 27.8436 | 0 | 0 | 0 | 0 | 0 | 0 | 25 | 236.7747 | 82.4061 | 111.4263 | 430.6761 | 46.4096 | 18.9865 | 25 | 0 | 0 | 0 | 0 | 0 | 0 | 25 | 0 | 0 | 0 | 0 | 0 | 0
| 26 | 242.4042 | 84.5402 | 115.8395 | 442.8506 | 46.2178 | 18.9074 | 242.4042 | 84.5402 | 115.8395 | 442.8506 | 46.2178 | 18.9074 | 26 | 298.3186 | 115.4722 | 115.0084 | 528.6798 | 57.2648 | 23.4924 | 0 | 0 | 0 | 0 | 0 | 0 | 26 | 355.7587 | 119.5966 | 117.6781 | 593.2947 | 67.4968 | 27.6696 | 0 | 0 | 0 | 0 | 0 | 0 | 26 | 242.4042 | 84.5402 | 115.8395 | 442.8506 | 46.2178 | 18.9074 | 26 | 0 | 0 | 0 | 0 | 0 | 0 | 26 | 0 | 0 | 0 | 0 | 0 | 0
| 27 | 248.0337 | 86.6744 | 120.2528 | 455.0252 | 46.0259 | 18.8282 | 248.0337 | 86.6744 | 120.2528 | 455.0252 | 46.0259 | 18.8282 | 27 | 304.952 | 118.0666 | 119.4321 | 542.3359 | 56.971 | 23.3711 | 0 | 0 | 0 | 0 | 0 | 0 | 27 | 363.3527 | 122.2457 | 122.0582 | 607.9175 | 67.0759 | 27.4956 | 0 | 0 | 0 | 0 | 0 | 0 | 27 | 248.0337 | 86.6744 | 120.2528 | 455.0252 | 46.0259 | 18.8282 | 27 | 0 | 0 | 0 | 0 | 0 | 0 | 27 | 0 | 0 | 0 | 0 | 0 | 0
| 28 | 253.6631 | 88.8085 | 124.666 | 467.1997 | 45.8341 | 18.749 | 253.6631 | 88.8085 | 124.666 | 467.1997 | 45.8341 | 18.749 | 28 | 311.5854 | 120.6611 | 123.8558 | 555.9919 | 56.6773 | 23.2498 | 0 | 0 | 0 | 0 | 0 | 0 | 28 | 370.9467 | 124.8949 | 126.4383 | 622.5402 | 66.655 | 27.3216 | 0 | 0 | 0 | 0 | 0 | 0 | 28 | 253.6631 | 88.8085 | 124.666 | 467.1997 | 45.8341 | 18.749 | 28 | 0 | 0 | 0 | 0 | 0 | 0 | 28 | 0 | 0 | 0 | 0 | 0 | 0
| 29 | 259.2926 | 90.9427 | 129.0793 | 479.3743 | 45.6423 | 18.6698 | 259.2926 | 90.9427 | 129.0793 | 479.3743 | 45.6423 | 18.6698 | 29 | 318.2187 | 123.2555 | 128.2795 | 569.648 | 56.3835 | 23.1286 | 0 | 0 | 0 | 0 | 0 | 0 | 29 | 378.5406 | 127.544 | 130.8184 | 637.163 | 66.2341 | 27.1476 | 0 | 0 | 0 | 0 | 0 | 0 | 29 | 259.2926 | 90.9427 | 129.0793 | 479.3743 | 45.6423 | 18.6698 | 29 | 0 | 0 | 0 | 0 | 0 | 0 | 29 | 0 | 0 | 0 | 0 | 0 | 0
| 30 | 264.922 | 93.0768 | 133.4925 | 491.5488 | 45.4504 | 18.5907 | 264.922 | 93.0768 | 133.4925 | 491.5488 | 45.4504 | 18.5907 | 30 | 324.8521 | 125.8499 | 132.7031 | 583.304 | 56.0898 | 23.0073 | 0 | 0 | 0 | 0 | 0 | 0 | 30 | 386.1346 | 130.1932 | 135.1986 | 651.7857 | 65.8133 | 26.9736 | 0 | 0 | 0 | 0 | 0 | 0 | 30 | 264.922 | 93.0768 | 133.4925 | 491.5488 | 45.4504 | 18.5907 | 30 | 0 | 0 | 0 | 0 | 0 | 0 | 30 | 0 | 0 | 0 | 0 | 0 | 0
| 31 | 270.5515 | 95.211 | 137.9058 | 503.7234 | 45.2586 | 18.5115 | 270.5515 | 95.211 | 137.9058 | 503.7234 | 45.2586 | 18.5115 | 31 | 331.4855 | 128.4444 | 137.1268 | 596.9601 | 55.796 | 22.886 | 0 | 0 | 0 | 0 | 0 | 0 | 31 | 393.7285 | 132.8424 | 139.5787 | 666.4085 | 65.3924 | 26.7996 | 0 | 0 | 0 | 0 | 0 | 0 | 31 | 270.5515 | 95.211 | 137.9058 | 503.7234 | 45.2586 | 18.5115 | 31 | 0 | 0 | 0 | 0 | 0 | 0 | 31 | 0 | 0 | 0 | 0 | 0 | 0
| 32 | 276.181 | 97.3452 | 142.319 | 515.8979 | 45.0667 | 18.4323 | 276.181 | 97.3452 | 142.319 | 515.8979 | 45.0667 | 18.4323 | 32 | 338.1189 | 131.0388 | 141.5505 | 610.6161 | 55.5023 | 22.7647 | 0 | 0 | 0 | 0 | 0 | 0 | 32 | 401.3225 | 135.4915 | 143.9588 | 681.0313 | 64.9715 | 26.6256 | 0 | 0 | 0 | 0 | 0 | 0 | 32 | 276.181 | 97.3452 | 142.319 | 515.8979 | 45.0667 | 18.4323 | 32 | 0 | 0 | 0 | 0 | 0 | 0 | 32 | 0 | 0 | 0 | 0 | 0 | 0
| 33 | 281.8104 | 99.4793 | 146.7323 | 528.0725 | 44.8749 | 18.3531 | 281.8104 | 99.4793 | 146.7323 | 528.0725 | 44.8749 | 18.3531 | 33 | 344.7523 | 133.6332 | 145.9742 | 624.2722 | 55.2085 | 22.6435 | 0 | 0 | 0 | 0 | 0 | 0 | 33 | 408.9165 | 138.1407 | 148.3389 | 695.654 | 64.5506 | 26.4516 | 0 | 0 | 0 | 0 | 0 | 0 | 33 | 281.8104 | 99.4793 | 146.7323 | 528.0725 | 44.8749 | 18.3531 | 33 | 0 | 0 | 0 | 0 | 0 | 0 | 33 | 0 | 0 | 0 | 0 | 0 | 0
| 34 | 287.4399 | 101.6135 | 151.1455 | 540.247 | 44.6831 | 18.274 | 287.4399 | 101.6135 | 151.1455 | 540.247 | 44.6831 | 18.274 | 34 | 351.3856 | 136.2277 | 150.3978 | 637.9282 | 54.9148 | 22.5222 | 0 | 0 | 0 | 0 | 0 | 0 | 34 | 416.5104 | 140.7898 | 152.719 | 710.2768 | 64.1297 | 26.2776 | 0 | 0 | 0 | 0 | 0 | 0 | 34 | 287.4399 | 101.6135 | 151.1455 | 540.247 | 44.6831 | 18.274 | 34 | 0 | 0 | 0 | 0 | 0 | 0 | 34 | 0 | 0 | 0 | 0 | 0 | 0
| 35 | 293.0694 | 103.7476 | 155.5588 | 552.4216 | 44.4912 | 18.1948 | 293.0694 | 103.7476 | 155.5588 | 552.4216 | 44.4912 | 18.1948 | 35 | 358.019 | 138.8221 | 154.8215 | 651.5843 | 54.621 | 22.4009 | 0 | 0 | 0 | 0 | 0 | 0 | 35 | 424.1044 | 143.439 | 157.0991 | 724.8995 | 63.7088 | 26.1036 | 0 | 0 | 0 | 0 | 0 | 0 | 35 | 293.0694 | 103.7476 | 155.5588 | 552.4216 | 44.4912 | 18.1948 | 35 | 0 | 0 | 0 | 0 | 0 | 0 | 35 | 0 | 0 | 0 | 0 | 0 | 0
| 36 | 298.6988 | 105.8818 | 159.972 | 564.5961 | 44.2994 | 18.1156 | 298.6988 | 105.8818 | 159.972 | 564.5961 | 44.2994 | 18.1156 | 36 | 364.6524 | 141.4166 | 159.2452 | 665.2403 | 54.3273 | 22.2796 | 0 | 0 | 0 | 0 | 0 | 0 | 36 | 431.6984 | 146.0882 | 161.4792 | 739.5223 | 63.2879 | 25.9295 | 0 | 0 | 0 | 0 | 0 | 0 | 36 | 298.6988 | 105.8818 | 159.972 | 564.5961 | 44.2994 | 18.1156 | 36 | 0 | 0 | 0 | 0 | 0 | 0 | 36 | 0 | 0 | 0 | 0 | 0 | 0
| 37 | 304.3283 | 108.0159 | 164.3853 | 576.7707 | 44.1075 | 18.0365 | 304.3283 | 108.0159 | 164.3853 | 576.7707 | 44.1075 | 18.0365 | 37 | 371.2858 | 144.011 | 163.6689 | 678.8964 | 54.0335 | 22.1584 | 0 | 0 | 0 | 0 | 0 | 0 | 37 | 439.2923 | 148.7373 | 165.8594 | 754.1451 | 62.867 | 25.7555 | 0 | 0 | 0 | 0 | 0 | 0 | 37 | 304.3283 | 108.0159 | 164.3853 | 576.7707 | 44.1075 | 18.0365 | 37 | 0 | 0 | 0 | 0 | 0 | 0 | 37 | 0 | 0 | 0 | 0 | 0 | 0
| 38 | 309.9577 | 110.1501 | 168.7985 | 588.9452 | 43.9157 | 17.9573 | 309.9577 | 110.1501 | 168.7985 | 588.9452 | 43.9157 | 17.9573 | 38 | 377.9192 | 146.6054 | 168.0926 | 692.5524 | 53.7398 | 22.0371 | 0 | 0 | 0 | 0 | 0 | 0 | 38 | 446.8863 | 151.3865 | 170.2395 | 768.7678 | 62.4461 | 25.5815 | 0 | 0 | 0 | 0 | 0 | 0 | 38 | 309.9577 | 110.1501 | 168.7985 | 588.9452 | 43.9157 | 17.9573 | 38 | 0 | 0 | 0 | 0 | 0 | 0 | 38 | 0 | 0 | 0 | 0 | 0 | 0
| 39 | 315.5872 | 112.2842 | 173.2118 | 601.1198 | 43.7239 | 17.8781 | 315.5872 | 112.2842 | 173.2118 | 601.1198 | 43.7239 | 17.8781 | 39 | 384.5525 | 149.1999 | 172.5162 | 706.2085 | 53.446 | 21.9158 | 0 | 0 | 0 | 0 | 0 | 0 | 39 | 454.4803 | 154.0356 | 174.6196 | 783.3906 | 62.0252 | 25.4075 | 0 | 0 | 0 | 0 | 0 | 0 | 39 | 315.5872 | 112.2842 | 173.2118 | 601.1198 | 43.7239 | 17.8781 | 39 | 0 | 0 | 0 | 0 | 0 | 0 | 39 | 0 | 0 | 0 | 0 | 0 | 0
| 40 | 321.2167 | 114.4184 | 177.625 | 613.2943 | 43.532 | 17.7989 | 321.2167 | 114.4184 | 177.625 | 613.2943 | 43.532 | 17.7989 | 40 | 391.1859 | 151.7943 | 176.9399 | 719.8645 | 53.1523 | 21.7945 | 0 | 0 | 0 | 0 | 0 | 0 | 40 | 462.0742 | 156.6848 | 178.9997 | 798.0133 | 61.6044 | 25.2335 | 0 | 0 | 0 | 0 | 0 | 0 | 40 | 321.2167 | 114.4184 | 177.625 | 613.2943 | 43.532 | 17.7989 | 40 | 0 | 0 | 0 | 0 | 0 | 0 | 40 | 0 | 0 | 0 | 0 | 0 | 0
| 41 | 326.8461 | 116.5525 | 182.0383 | 625.4689 | 43.3402 | 17.7198 | 326.8461 | 116.5525 | 182.0383 | 625.4689 | 43.3402 | 17.7198 | 41 | 397.8193 | 154.3888 | 181.3636 | 733.5206 | 52.8585 | 21.6733 | 0 | 0 | 0 | 0 | 0 | 0 | 41 | 469.6682 | 159.334 | 183.3798 | 812.6361 | 61.1835 | 25.0595 | 0 | 0 | 0 | 0 | 0 | 0 | 41 | 326.8461 | 116.5525 | 182.0383 | 625.4689 | 43.3402 | 17.7198 | 41 | 0 | 0 | 0 | 0 | 0 | 0 | 41 | 0 | 0 | 0 | 0 | 0 | 0
| 42 | 332.4756 | 118.6867 | 186.4515 | 637.6434 | 43.1483 | 17.6406 | 332.4756 | 118.6867 | 186.4515 | 637.6434 | 43.1483 | 17.6406 | 42 | 404.4527 | 156.9832 | 185.7873 | 747.1766 | 52.5648 | 21.552 | 0 | 0 | 0 | 0 | 0 | 0 | 42 | 477.2621 | 161.9831 | 187.7599 | 827.2588 | 60.7626 | 24.8855 | 0 | 0 | 0 | 0 | 0 | 0 | 42 | 332.4756 | 118.6867 | 186.4515 | 637.6434 | 43.1483 | 17.6406 | 42 | 0 | 0 | 0 | 0 | 0 | 0 | 42 | 0 | 0 | 0 | 0 | 0 | 0
| 43 | 338.105 | 120.8208 | 190.8648 | 649.818 | 42.9565 | 17.5614 | 338.105 | 120.8208 | 190.8648 | 649.818 | 42.9565 | 17.5614 | 43 | 411.0861 | 159.5776 | 190.2109 | 760.8327 | 52.271 | 21.4307 | 0 | 0 | 0 | 0 | 0 | 0 | 43 | 484.8561 | 164.6323 | 192.1401 | 841.8816 | 60.3417 | 24.7115 | 0 | 0 | 0 | 0 | 0 | 0 | 43 | 338.105 | 120.8208 | 190.8648 | 649.818 | 42.9565 | 17.5614 | 43 | 0 | 0 | 0 | 0 | 0 | 0 | 43 | 0 | 0 | 0 | 0 | 0 | 0
| 44 | 343.7345 | 122.955 | 195.278 | 661.9925 | 42.7647 | 17.4822 | 343.7345 | 122.955 | 195.278 | 661.9925 | 42.7647 | 17.4822 | 44 | 417.7195 | 162.1721 | 194.6346 | 774.4887 | 51.9773 | 21.3094 | 0 | 0 | 0 | 0 | 0 | 0 | 44 | 492.4501 | 167.2814 | 196.5202 | 856.5044 | 59.9208 | 24.5375 | 0 | 0 | 0 | 0 | 0 | 0 | 44 | 343.7345 | 122.955 | 195.278 | 661.9925 | 42.7647 | 17.4822 | 44 | 0 | 0 | 0 | 0 | 0 | 0 | 44 | 0 | 0 | 0 | 0 | 0 | 0
| 45 | 349.364 | 125.0891 | 199.6913 | 674.1671 | 42.5728 | 17.4031 | 349.364 | 125.0891 | 199.6913 | 674.1671 | 42.5728 | 17.4031 | 45 | 424.3528 | 164.7665 | 199.0583 | 788.1448 | 51.6836 | 21.1882 | 0 | 0 | 0 | 0 | 0 | 0 | 45 | 500.044 | 169.9306 | 200.9003 | 871.1271 | 59.4999 | 24.3635 | 0 | 0 | 0 | 0 | 0 | 0 | 45 | 349.364 | 125.0891 | 199.6913 | 674.1671 | 42.5728 | 17.4031 | 45 | 0 | 0 | 0 | 0 | 0 | 0 | 45 | 0 | 0 | 0 | 0 | 0 | 0
| 46 | 354.9934 | 127.2233 | 204.1045 | 686.3416 | 42.381 | 17.3239 | 354.9934 | 127.2233 | 204.1045 | 686.3416 | 42.381 | 17.3239 | 46 | 430.9862 | 167.361 | 203.482 | 801.8008 | 51.3898 | 21.0669 | 0 | 0 | 0 | 0 | 0 | 0 | 46 | 507.638 | 172.5797 | 205.2804 | 885.7499 | 59.079 | 24.1895 | 0 | 0 | 0 | 0 | 0 | 0 | 46 | 354.9934 | 127.2233 | 204.1045 | 686.3416 | 42.381 | 17.3239 | 46 | 0 | 0 | 0 | 0 | 0 | 0 | 46 | 0 | 0 | 0 | 0 | 0 | 0
| 47 | 360.6229 | 129.3574 | 208.5178 | 698.5162 | 42.1891 | 17.2447 | 360.6229 | 129.3574 | 208.5178 | 698.5162 | 42.1891 | 17.2447 | 47 | 437.6196 | 169.9554 | 207.9056 | 815.4569 | 51.0961 | 20.9456 | 0 | 0 | 0 | 0 | 0 | 0 | 47 | 515.232 | 175.2289 | 209.6605 | 900.3726 | 58.6581 | 24.0155 | 0 | 0 | 0 | 0 | 0 | 0 | 47 | 360.6229 | 129.3574 | 208.5178 | 698.5162 | 42.1891 | 17.2447 | 47 | 0 | 0 | 0 | 0 | 0 | 0 | 47 | 0 | 0 | 0 | 0 | 0 | 0
| 48 | 366.2524 | 131.4916 | 212.931 | 710.6908 | 41.9973 | 17.1656 | 366.2524 | 131.4916 | 212.931 | 710.6908 | 41.9973 | 17.1656 | 48 | 444.253 | 172.5498 | 212.3293 | 829.1129 | 50.8023 | 20.8244 | 0 | 0 | 0 | 0 | 0 | 0 | 48 | 522.8259 | 177.8781 | 214.0406 | 914.9954 | 58.2372 | 23.8415 | 0 | 0 | 0 | 0 | 0 | 0 | 48 | 366.2524 | 131.4916 | 212.931 | 710.6908 | 41.9973 | 17.1656 | 48 | 0 | 0 | 0 | 0 | 0 | 0 | 48 | 0 | 0 | 0 | 0 | 0 | 0
| 49 | 371.8818 | 133.6257 | 217.3443 | 722.8653 | 41.8054 | 17.0864 | 371.8818 | 133.6257 | 217.3443 | 722.8653 | 41.8054 | 17.0864 | 49 | 450.8864 | 175.1443 | 216.753 | 842.769 | 50.5086 | 20.7031 | 0 | 0 | 0 | 0 | 0 | 0 | 49 | 530.4199 | 180.5272 | 218.4207 | 929.6181 | 57.8163 | 23.6674 | 0 | 0 | 0 | 0 | 0 | 0 | 49 | 371.8818 | 133.6257 | 217.3443 | 722.8653 | 41.8054 | 17.0864 | 49 | 0 | 0 | 0 | 0 | 0 | 0 | 49 | 0 | 0 | 0 | 0 | 0 | 0
| 50 | 377.5113 | 135.7599 | 221.7575 | 735.0399 | 41.6136 | 17.0072 | 377.5113 | 135.7599 | 221.7575 | 735.0399 | 41.6136 | 17.0072 | 50 | 457.5197 | 177.7387 | 221.1767 | 856.425 | 50.2148 | 20.5818 | 0 | 0 | 0 | 0 | 0 | 0 | 50 | 538.0139 | 183.1764 | 222.8009 | 944.2409 | 57.3955 | 23.4934 | 0 | 0 | 0 | 0 | 0 | 0 | 50 | 377.5113 | 135.7599 | 221.7575 | 735.0399 | 41.6136 | 17.0072 | 50 | 0 | 0 | 0 | 0 | 0 | 0 | 50 | 0 | 0 | 0 | 0 | 0 | 0
| 51 | 383.1407 | 137.894 | 226.1708 | 747.2144 | 41.4218 | 16.928 | 383.1407 | 137.894 | 226.1708 | 747.2144 | 41.4218 | 16.928 | 51 | 464.1531 | 180.3332 | 225.6003 | 870.0811 | 49.9211 | 20.4605 | 0 | 0 | 0 | 0 | 0 | 0 | 51 | 545.6078 | 185.8255 | 227.181 | 958.8637 | 56.9746 | 23.3194 | 0 | 0 | 0 | 0 | 0 | 0 | 51 | 383.1407 | 137.894 | 226.1708 | 747.2144 | 41.4218 | 16.928 | 51 | 0 | 0 | 0 | 0 | 0 | 0 | 51 | 0 | 0 | 0 | 0 | 0 | 0
| 52 | 388.7702 | 140.0282 | 230.584 | 759.389 | 41.2299 | 16.8489 | 388.7702 | 140.0282 | 230.584 | 759.389 | 41.2299 | 16.8489 | 52 | 470.7865 | 182.9276 | 230.024 | 883.7371 | 49.6273 | 20.3393 | 0 | 0 | 0 | 0 | 0 | 0 | 52 | 553.2018 | 188.4747 | 231.5611 | 973.4864 | 56.5537 | 23.1454 | 0 | 0 | 0 | 0 | 0 | 0 | 52 | 388.7702 | 140.0282 | 230.584 | 759.389 | 41.2299 | 16.8489 | 52 | 0 | 0 | 0 | 0 | 0 | 0 | 52 | 0 | 0 | 0 | 0 | 0 | 0
| 53 | 394.3997 | 142.1623 | 234.9973 | 771.5635 | 41.0381 | 16.7697 | 394.3997 | 142.1623 | 234.9973 | 771.5635 | 41.0381 | 16.7697 | 53 | 477.4199 | 185.522 | 234.4477 | 897.3932 | 49.3336 | 20.218 | 0 | 0 | 0 | 0 | 0 | 0 | 53 | 560.7957 | 191.1239 | 235.9412 | 988.1092 | 56.1328 | 22.9714 | 0 | 0 | 0 | 0 | 0 | 0 | 53 | 394.3997 | 142.1623 | 234.9973 | 771.5635 | 41.0381 | 16.7697 | 53 | 0 | 0 | 0 | 0 | 0 | 0 | 53 | 0 | 0 | 0 | 0 | 0 | 0
| 54 | 400.0291 | 144.2965 | 239.4105 | 783.7381 | 40.8462 | 16.6905 | 400.0291 | 144.2965 | 239.4105 | 783.7381 | 40.8462 | 16.6905 | 54 | 484.0533 | 188.1165 | 238.8714 | 911.0492 | 49.0398 | 20.0967 | 0 | 0 | 0 | 0 | 0 | 0 | 54 | 568.3897 | 193.773 | 240.3213 | 1002.7319 | 55.7119 | 22.7974 | 0 | 0 | 0 | 0 | 0 | 0 | 54 | 400.0291 | 144.2965 | 239.4105 | 783.7381 | 40.8462 | 16.6905 | 54 | 0 | 0 | 0 | 0 | 0 | 0 | 54 | 0 | 0 | 0 | 0 | 0 | 0
| 55 | 405.6586 | 146.4306 | 243.8238 | 795.9126 | 40.6544 | 16.6113 | 405.6586 | 146.4306 | 243.8238 | 795.9126 | 40.6544 | 16.6113 | 55 | 490.6867 | 190.7109 | 243.2951 | 924.7053 | 48.7461 | 19.9754 | 0 | 0 | 0 | 0 | 0 | 0 | 55 | 575.9837 | 196.4222 | 244.7014 | 1017.3547 | 55.291 | 22.6234 | 0 | 0 | 0 | 0 | 0 | 0 | 55 | 405.6586 | 146.4306 | 243.8238 | 795.9126 | 40.6544 | 16.6113 | 55 | 0 | 0 | 0 | 0 | 0 | 0 | 55 | 0 | 0 | 0 | 0 | 0 | 0
| 56 | 411.288 | 148.5648 | 248.237 | 808.0872 | 40.4626 | 16.5322 | 411.288 | 148.5648 | 248.237 | 808.0872 | 40.4626 | 16.5322 | 56 | 497.32 | 193.3054 | 247.7187 | 938.3613 | 48.4523 | 19.8542 | 0 | 0 | 0 | 0 | 0 | 0 | 56 | 583.5776 | 199.0713 | 249.0816 | 1031.9775 | 54.8701 | 22.4494 | 0 | 0 | 0 | 0 | 0 | 0 | 56 | 411.288 | 148.5648 | 248.237 | 808.0872 | 40.4626 | 16.5322 | 56 | 0 | 0 | 0 | 0 | 0 | 0 | 56 | 0 | 0 | 0 | 0 | 0 | 0
| 57 | 416.9175 | 150.6989 | 252.6503 | 820.2617 | 40.2707 | 16.453 | 416.9175 | 150.6989 | 252.6503 | 820.2617 | 40.2707 | 16.453 | 57 | 503.9534 | 195.8998 | 252.1424 | 952.0174 | 48.1586 | 19.7329 | 0 | 0 | 0 | 0 | 0 | 0 | 57 | 591.1716 | 201.7205 | 253.4617 | 1046.6002 | 54.4492 | 22.2754 | 0 | 0 | 0 | 0 | 0 | 0 | 57 | 416.9175 | 150.6989 | 252.6503 | 820.2617 | 40.2707 | 16.453 | 57 | 0 | 0 | 0 | 0 | 0 | 0 | 57 | 0 | 0 | 0 | 0 | 0 | 0
| 58 | 422.547 | 152.8331 | 257.0635 | 832.4363 | 40.0789 | 16.3738 | 422.547 | 152.8331 | 257.0635 | 832.4363 | 40.0789 | 16.3738 | 58 | 510.5868 | 198.4942 | 256.5661 | 965.6734 | 47.8648 | 19.6116 | 0 | 0 | 0 | 0 | 0 | 0 | 58 | 598.7656 | 204.3697 | 257.8418 | 1061.223 | 54.0283 | 22.1014 | 0 | 0 | 0 | 0 | 0 | 0 | 58 | 422.547 | 152.8331 | 257.0635 | 832.4363 | 40.0789 | 16.3738 | 58 | 0 | 0 | 0 | 0 | 0 | 0 | 58 | 0 | 0 | 0 | 0 | 0 | 0
| 59 | 428.1764 | 154.9672 | 261.4768 | 844.6108 | 39.887 | 16.2947 | 428.1764 | 154.9672 | 261.4768 | 844.6108 | 39.887 | 16.2947 | 59 | 517.2202 | 201.0887 | 260.9898 | 979.3295 | 47.5711 | 19.4903 | 0 | 0 | 0 | 0 | 0 | 0 | 59 | 606.3595 | 207.0188 | 262.2219 | 1075.8457 | 53.6075 | 21.9274 | 0 | 0 | 0 | 0 | 0 | 0 | 59 | 428.1764 | 154.9672 | 261.4768 | 844.6108 | 39.887 | 16.2947 | 59 | 0 | 0 | 0 | 0 | 0 | 0 | 59 | 0 | 0 | 0 | 0 | 0 | 0
| 60 | 433.8059 | 157.1014 | 265.89 | 856.7854 | 39.6952 | 16.2155 | 433.8059 | 157.1014 | 265.89 | 856.7854 | 39.6952 | 16.2155 | 60 | 523.8536 | 203.6831 | 265.4134 | 992.9855 | 47.2773 | 19.3691 | 0 | 0 | 0 | 0 | 0 | 0 | 60 | 613.9535 | 209.668 | 266.602 | 1090.4685 | 53.1866 | 21.7534 | 0 | 0 | 0 | 0 | 0 | 0 | 60 | 433.8059 | 157.1014 | 265.89 | 856.7854 | 39.6952 | 16.2155 | 60 | 0 | 0 | 0 | 0 | 0 | 0 | 60 | 0 | 0 | 0 | 0 | 0 | 0
| 61 | 439.4353 | 159.2356 | 270.3033 | 868.9599 | 39.5034 | 16.1363 | 439.4353 | 159.2356 | 270.3033 | 868.9599 | 39.5034 | 16.1363 | 61 | 530.4869 | 206.2776 | 269.8371 | 1006.6416 | 46.9836 | 19.2478 | 0 | 0 | 0 | 0 | 0 | 0 | 61 | 621.5475 | 212.3171 | 270.9821 | 1105.0912 | 52.7657 | 21.5794 | 0 | 0 | 0 | 0 | 0 | 0 | 61 | 439.4353 | 159.2356 | 270.3033 | 868.9599 | 39.5034 | 16.1363 | 61 | 0 | 0 | 0 | 0 | 0 | 0 | 61 | 0 | 0 | 0 | 0 | 0 | 0
| 62 | 445.0648 | 161.3697 | 274.7165 | 881.1345 | 39.3115 | 16.0571 | 445.0648 | 161.3697 | 274.7165 | 881.1345 | 39.3115 | 16.0571 | 62 | 537.1203 | 208.872 | 274.2608 | 1020.2976 | 46.6898 | 19.1265 | 0 | 0 | 0 | 0 | 0 | 0 | 62 | 629.1414 | 214.9663 | 275.3622 | 1119.714 | 52.3448 | 21.4053 | 0 | 0 | 0 | 0 | 0 | 0 | 62 | 445.0648 | 161.3697 | 274.7165 | 881.1345 | 39.3115 | 16.0571 | 62 | 0 | 0 | 0 | 0 | 0 | 0 | 62 | 0 | 0 | 0 | 0 | 0 | 0
| 63 | 450.6943 | 163.5039 | 279.1298 | 893.309 | 39.1197 | 15.978 | 450.6943 | 163.5039 | 279.1298 | 893.309 | 39.1197 | 15.978 | 63 | 543.7537 | 211.4664 | 278.6845 | 1033.9537 | 46.3961 | 19.0052 | 0 | 0 | 0 | 0 | 0 | 0 | 63 | 636.7354 | 217.6155 | 279.7424 | 1134.3368 | 51.9239 | 21.2313 | 0 | 0 | 0 | 0 | 0 | 0 | 63 | 450.6943 | 163.5039 | 279.1298 | 893.309 | 39.1197 | 15.978 | 63 | 0 | 0 | 0 | 0 | 0 | 0 | 63 | 0 | 0 | 0 | 0 | 0 | 0
| 64 | 456.3237 | 165.638 | 283.543 | 905.4836 | 38.9278 | 15.8988 | 456.3237 | 165.638 | 283.543 | 905.4836 | 38.9278 | 15.8988 | 64 | 550.3871 | 214.0609 | 283.1081 | 1047.6097 | 46.1023 | 18.884 | 0 | 0 | 0 | 0 | 0 | 0 | 64 | 644.3293 | 220.2646 | 284.1225 | 1148.9595 | 51.503 | 21.0573 | 0 | 0 | 0 | 0 | 0 | 0 | 64 | 456.3237 | 165.638 | 283.543 | 905.4836 | 38.9278 | 15.8988 | 64 | 0 | 0 | 0 | 0 | 0 | 0 | 64 | 0 | 0 | 0 | 0 | 0 | 0
| 65 | 461.9532 | 167.7722 | 287.9563 | 917.6581 | 38.736 | 15.8196 | 461.9532 | 167.7722 | 287.9563 | 917.6581 | 38.736 | 15.8196 | 65 | 557.0205 | 216.6553 | 287.5318 | 1061.2658 | 45.8086 | 18.7627 | 0 | 0 | 0 | 0 | 0 | 0 | 65 | 651.9233 | 222.9138 | 288.5026 | 1163.5823 | 51.0821 | 20.8833 | 0 | 0 | 0 | 0 | 0 | 0 | 65 | 461.9532 | 167.7722 | 287.9563 | 917.6581 | 38.736 | 15.8196 | 65 | 0 | 0 | 0 | 0 | 0 | 0 | 65 | 0 | 0 | 0 | 0 | 0 | 0
| 66 | 467.5827 | 169.9063 | 292.3695 | 929.8327 | 38.5442 | 15.7404 | 467.5827 | 169.9063 | 292.3695 | 929.8327 | 38.5442 | 15.7404 | 66 | 563.6539 | 219.2498 | 291.9555 | 1074.9218 | 45.5148 | 18.6414 | 0 | 0 | 0 | 0 | 0 | 0 | 66 | 659.5173 | 225.5629 | 292.8827 | 1178.205 | 50.6612 | 20.7093 | 0 | 0 | 0 | 0 | 0 | 0 | 66 | 467.5827 | 169.9063 | 292.3695 | 929.8327 | 38.5442 | 15.7404 | 66 | 0 | 0 | 0 | 0 | 0 | 0 | 66 | 0 | 0 | 0 | 0 | 0 | 0
| 67 | 473.2121 | 172.0405 | 296.7828 | 942.0072 | 38.3523 | 15.6613 | 473.2121 | 172.0405 | 296.7828 | 942.0072 | 38.3523 | 15.6613 | 67 | 570.2872 | 221.8442 | 296.3792 | 1088.5779 | 45.2211 | 18.5202 | 0 | 0 | 0 | 0 | 0 | 0 | 67 | 667.1112 | 228.2121 | 297.2628 | 1192.8278 | 50.2403 | 20.5353 | 0 | 0 | 0 | 0 | 0 | 0 | 67 | 473.2121 | 172.0405 | 296.7828 | 942.0072 | 38.3523 | 15.6613 | 67 | 0 | 0 | 0 | 0 | 0 | 0 | 67 | 0 | 0 | 0 | 0 | 0 | 0
| 68 | 478.8416 | 174.1746 | 301.196 | 954.1818 | 38.1605 | 15.5821 | 478.8416 | 174.1746 | 301.196 | 954.1818 | 38.1605 | 15.5821 | 68 | 576.9206 | 224.4386 | 300.8029 | 1102.2339 | 44.9273 | 18.3989 | 0 | 0 | 0 | 0 | 0 | 0 | 68 | 674.7052 | 230.8612 | 301.6429 | 1207.4506 | 49.8194 | 20.3613 | 0 | 0 | 0 | 0 | 0 | 0 | 68 | 478.8416 | 174.1746 | 301.196 | 954.1818 | 38.1605 | 15.5821 | 68 | 0 | 0 | 0 | 0 | 0 | 0 | 68 | 0 | 0 | 0 | 0 | 0 | 0
| 69 | 484.471 | 176.3088 | 305.6093 | 966.3563 | 37.9686 | 15.5029 | 484.471 | 176.3088 | 305.6093 | 966.3563 | 37.9686 | 15.5029 | 69 | 583.554 | 227.0331 | 305.2265 | 1115.89 | 44.6336 | 18.2776 | 0 | 0 | 0 | 0 | 0 | 0 | 69 | 682.2992 | 233.5104 | 306.023 | 1222.0733 | 49.3986 | 20.1873 | 0 | 0 | 0 | 0 | 0 | 0 | 69 | 484.471 | 176.3088 | 305.6093 | 966.3563 | 37.9686 | 15.5029 | 69 | 0 | 0 | 0 | 0 | 0 | 0 | 69 | 0 | 0 | 0 | 0 | 0 | 0
| 70 | 490.1005 | 178.4429 | 310.0225 | 978.5309 | 37.7768 | 15.4237 | 490.1005 | 178.4429 | 310.0225 | 978.5309 | 37.7768 | 15.4237 | 70 | 590.1874 | 229.6275 | 309.6502 | 1129.546 | 44.3398 | 18.1563 | 0 | 0 | 0 | 0 | 0 | 0 | 70 | 689.8931 | 236.1596 | 310.4032 | 1236.6961 | 48.9777 | 20.0133 | 0 | 0 | 0 | 0 | 0 | 0 | 70 | 490.1005 | 178.4429 | 310.0225 | 978.5309 | 37.7768 | 15.4237 | 70 | 0 | 0 | 0 | 0 | 0 | 0 | 70 | 0 | 0 | 0 | 0 | 0 | 0
| 71 | 495.73 | 180.5771 | 314.4358 | 990.7054 | 37.585 | 15.3446 | 495.73 | 180.5771 | 314.4358 | 990.7054 | 37.585 | 15.3446 | 71 | 596.8208 | 232.222 | 314.0739 | 1143.2021 | 44.0461 | 18.0351 | 0 | 0 | 0 | 0 | 0 | 0 | 71 | 697.4871 | 238.8087 | 314.7833 | 1251.3188 | 48.5568 | 19.8393 | 0 | 0 | 0 | 0 | 0 | 0 | 71 | 495.73 | 180.5771 | 314.4358 | 990.7054 | 37.585 | 15.3446 | 71 | 0 | 0 | 0 | 0 | 0 | 0 | 71 | 0 | 0 | 0 | 0 | 0 | 0
| 72 | 501.3594 | 182.7112 | 318.849 | 1002.88 | 37.3931 | 15.2654 | 501.3594 | 182.7112 | 318.849 | 1002.88 | 37.3931 | 15.2654 | 72 | 603.4541 | 234.8164 | 318.4976 | 1156.8581 | 43.7523 | 17.9138 | 0 | 0 | 0 | 0 | 0 | 0 | 72 | 705.0811 | 241.4579 | 319.1634 | 1265.9416 | 48.1359 | 19.6653 | 0 | 0 | 0 | 0 | 0 | 0 | 72 | 501.3594 | 182.7112 | 318.849 | 1002.88 | 37.3931 | 15.2654 | 72 | 0 | 0 | 0 | 0 | 0 | 0 | 72 | 0 | 0 | 0 | 0 | 0 | 0
| 73 | 506.9889 | 184.8454 | 323.2623 | 1015.0545 | 37.2013 | 15.1862 | 506.9889 | 184.8454 | 323.2623 | 1015.0545 | 37.2013 | 15.1862 | 73 | 610.0875 | 237.4108 | 322.9212 | 1170.5142 | 43.4586 | 17.7925 | 0 | 0 | 0 | 0 | 0 | 0 | 73 | 712.675 | 244.107 | 323.5435 | 1280.5643 | 47.715 | 19.4913 | 0 | 0 | 0 | 0 | 0 | 0 | 73 | 506.9889 | 184.8454 | 323.2623 | 1015.0545 | 37.2013 | 15.1862 | 73 | 0 | 0 | 0 | 0 | 0 | 0 | 73 | 0 | 0 | 0 | 0 | 0 | 0
| 74 | 512.6183 | 186.9795 | 327.6755 | 1027.2291 | 37.0094 | 15.1071 | 512.6183 | 186.9795 | 327.6755 | 1027.2291 | 37.0094 | 15.1071 | 74 | 616.7209 | 240.0053 | 327.3449 | 1184.1702 | 43.1648 | 17.6712 | 0 | 0 | 0 | 0 | 0 | 0 | 74 | 720.269 | 246.7562 | 327.9236 | 1295.1871 | 47.2941 | 19.3173 | 0 | 0 | 0 | 0 | 0 | 0 | 74 | 512.6183 | 186.9795 | 327.6755 | 1027.2291 | 37.0094 | 15.1071 | 74 | 0 | 0 | 0 | 0 | 0 | 0 | 74 | 0 | 0 | 0 | 0 | 0 | 0
| 75 | 518.2478 | 189.1137 | 332.0888 | 1039.4036 | 36.8176 | 15.0279 | 518.2478 | 189.1137 | 332.0888 | 1039.4036 | 36.8176 | 15.0279 | 75 | 623.3543 | 242.5997 | 331.7686 | 1197.8263 | 42.8711 | 17.55 | 0 | 0 | 0 | 0 | 0 | 0 | 75 | 727.8629 | 249.4054 | 332.3037 | 1309.8099 | 46.8732 | 19.1432 | 0 | 0 | 0 | 0 | 0 | 0 | 75 | 518.2478 | 189.1137 | 332.0888 | 1039.4036 | 36.8176 | 15.0279 | 75 | 0 | 0 | 0 | 0 | 0 | 0 | 75 | 0 | 0 | 0 | 0 | 0 | 0
| 76 | 523.8773 | 191.2478 | 336.502 | 1051.5782 | 36.6258 | 14.9487 | 523.8773 | 191.2478 | 336.502 | 1051.5782 | 36.6258 | 14.9487 | 76 | 629.9877 | 245.1942 | 336.1923 | 1211.4823 | 42.5773 | 17.4287 | 0 | 0 | 0 | 0 | 0 | 0 | 76 | 735.4569 | 252.0545 | 336.6839 | 1324.4326 | 46.4523 | 18.9692 | 0 | 0 | 0 | 0 | 0 | 0 | 76 | 523.8773 | 191.2478 | 336.502 | 1051.5782 | 36.6258 | 14.9487 | 76 | 0 | 0 | 0 | 0 | 0 | 0 | 76 | 0 | 0 | 0 | 0 | 0 | 0
| 77 | 529.5067 | 193.382 | 340.9153 | 1063.7527 | 36.4339 | 14.8695 | 529.5067 | 193.382 | 340.9153 | 1063.7527 | 36.4339 | 14.8695 | 77 | 636.621 | 247.7886 | 340.6159 | 1225.1384 | 42.2836 | 17.3074 | 0 | 0 | 0 | 0 | 0 | 0 | 77 | 743.0509 | 254.7037 | 341.064 | 1339.0554 | 46.0314 | 18.7952 | 0 | 0 | 0 | 0 | 0 | 0 | 77 | 529.5067 | 193.382 | 340.9153 | 1063.7527 | 36.4339 | 14.8695 | 77 | 0 | 0 | 0 | 0 | 0 | 0 | 77 | 0 | 0 | 0 | 0 | 0 | 0
| 78 | 535.1362 | 195.5161 | 345.3285 | 1075.9273 | 36.2421 | 14.7904 | 535.1362 | 195.5161 | 345.3285 | 1075.9273 | 36.2421 | 14.7904 | 78 | 643.2544 | 250.383 | 345.0396 | 1238.7944 | 41.9898 | 17.1861 | 0 | 0 | 0 | 0 | 0 | 0 | 78 | 750.6448 | 257.3528 | 345.4441 | 1353.6781 | 45.6106 | 18.6212 | 0 | 0 | 0 | 0 | 0 | 0 | 78 | 535.1362 | 195.5161 | 345.3285 | 1075.9273 | 36.2421 | 14.7904 | 78 | 0 | 0 | 0 | 0 | 0 | 0 | 78 | 0 | 0 | 0 | 0 | 0 | 0
| 79 | 540.7657 | 197.6503 | 349.7418 | 1088.1018 | 36.0502 | 14.7112 | 540.7657 | 197.6503 | 349.7418 | 1088.1018 | 36.0502 | 14.7112 | 79 | 649.8878 | 252.9775 | 349.4633 | 1252.4505 | 41.6961 | 17.0649 | 0 | 0 | 0 | 0 | 0 | 0 | 79 | 758.2388 | 260.002 | 349.8242 | 1368.3009 | 45.1897 | 18.4472 | 0 | 0 | 0 | 0 | 0 | 0 | 79 | 540.7657 | 197.6503 | 349.7418 | 1088.1018 | 36.0502 | 14.7112 | 79 | 0 | 0 | 0 | 0 | 0 | 0 | 79 | 0 | 0 | 0 | 0 | 0 | 0
| 80 | 546.3951 | 199.7844 | 354.155 | 1100.2764 | 35.8584 | 14.632 | 546.3951 | 199.7844 | 354.155 | 1100.2764 | 35.8584 | 14.632 | 80 | 656.5212 | 255.5719 | 353.887 | 1266.1065 | 41.4023 | 16.9436 | 0 | 0 | 0 | 0 | 0 | 0 | 80 | 765.8328 | 262.6512 | 354.2043 | 1382.9236 | 44.7688 | 18.2732 | 0 | 0 | 0 | 0 | 0 | 0 | 80 | 546.3951 | 199.7844 | 354.155 | 1100.2764 | 35.8584 | 14.632 | 80 | 0 | 0 | 0 | 0 | 0 | 0 | 80 | 0 | 0 | 0 | 0 | 0 | 0
| 81 | 552.0246 | 201.9186 | 358.5683 | 1112.4509 | 35.6666 | 14.5528 | 552.0246 | 201.9186 | 358.5683 | 1112.4509 | 35.6666 | 14.5528 | 81 | 663.1546 | 258.1663 | 358.3106 | 1279.7626 | 41.1086 | 16.8223 | 0 | 0 | 0 | 0 | 0 | 0 | 81 | 773.4267 | 265.3003 | 358.5844 | 1397.5464 | 44.3479 | 18.0992 | 0 | 0 | 0 | 0 | 0 | 0 | 81 | 552.0246 | 201.9186 | 358.5683 | 1112.4509 | 35.6666 | 14.5528 | 81 | 0 | 0 | 0 | 0 | 0 | 0 | 81 | 0 | 0 | 0 | 0 | 0 | 0
| 82 | 557.654 | 204.0527 | 362.9815 | 1124.6255 | 35.4747 | 14.4737 | 557.654 | 204.0527 | 362.9815 | 1124.6255 | 35.4747 | 14.4737 | 82 | 669.788 | 260.7608 | 362.7343 | 1293.4186 | 40.8148 | 16.701 | 0 | 0 | 0 | 0 | 0 | 0 | 82 | 781.0207 | 267.9495 | 362.9645 | 1412.1692 | 43.927 | 17.9252 | 0 | 0 | 0 | 0 | 0 | 0 | 82 | 557.654 | 204.0527 | 362.9815 | 1124.6255 | 35.4747 | 14.4737 | 82 | 0 | 0 | 0 | 0 | 0 | 0 | 82 | 0 | 0 | 0 | 0 | 0 | 0
| 83 | 563.2835 | 206.1869 | 367.3948 | 1136.8 | 35.2829 | 14.3945 | 563.2835 | 206.1869 | 367.3948 | 1136.8 | 35.2829 | 14.3945 | 83 | 676.4213 | 263.3552 | 367.158 | 1307.0747 | 40.5211 | 16.5798 | 0 | 0 | 0 | 0 | 0 | 0 | 83 | 788.6147 | 270.5986 | 367.3447 | 1426.7919 | 43.5061 | 17.7512 | 0 | 0 | 0 | 0 | 0 | 0 | 83 | 563.2835 | 206.1869 | 367.3948 | 1136.8 | 35.2829 | 14.3945 | 83 | 0 | 0 | 0 | 0 | 0 | 0 | 83 | 0 | 0 | 0 | 0 | 0 | 0
| 84 | 568.913 | 208.321 | 371.808 | 1148.9746 | 35.091 | 14.3153 | 568.913 | 208.321 | 371.808 | 1148.9746 | 35.091 | 14.3153 | 84 | 683.0547 | 265.9497 | 371.5817 | 1320.7307 | 40.2273 | 16.4585 | 0 | 0 | 0 | 0 | 0 | 0 | 84 | 796.2086 | 273.2478 | 371.7248 | 1441.4147 | 43.0852 | 17.5772 | 0 | 0 | 0 | 0 | 0 | 0 | 84 | 568.913 | 208.321 | 371.808 | 1148.9746 | 35.091 | 14.3153 | 84 | 0 | 0 | 0 | 0 | 0 | 0 | 84 | 0 | 0 | 0 | 0 | 0 | 0
| 85 | 574.5424 | 210.4552 | 376.2213 | 1161.1491 | 34.8992 | 14.2362 | 574.5424 | 210.4552 | 376.2213 | 1161.1491 | 34.8992 | 14.2362 | 85 | 689.6881 | 268.5441 | 376.0054 | 1334.3868 | 39.9336 | 16.3372 | 0 | 0 | 0 | 0 | 0 | 0 | 85 | 803.8026 | 275.8969 | 376.1049 | 1456.0374 | 42.6643 | 17.4032 | 0 | 0 | 0 | 0 | 0 | 0 | 85 | 574.5424 | 210.4552 | 376.2213 | 1161.1491 | 34.8992 | 14.2362 | 85 | 0 | 0 | 0 | 0 | 0 | 0 | 85 | 0 | 0 | 0 | 0 | 0 | 0
| 86 | 580.1719 | 212.5893 | 380.6345 | 1173.3237 | 34.7074 | 14.157 | 580.1719 | 212.5893 | 380.6345 | 1173.3237 | 34.7074 | 14.157 | 86 | 696.3215 | 271.1385 | 380.429 | 1348.0428 | 39.6398 | 16.216 | 0 | 0 | 0 | 0 | 0 | 0 | 86 | 811.3966 | 278.5461 | 380.485 | 1470.6602 | 42.2434 | 17.2292 | 0 | 0 | 0 | 0 | 0 | 0 | 86 | 580.1719 | 212.5893 | 380.6345 | 1173.3237 | 34.7074 | 14.157 | 86 | 0 | 0 | 0 | 0 | 0 | 0 | 86 | 0 | 0 | 0 | 0 | 0 | 0
| 87 | 585.8013 | 214.7235 | 385.0478 | 1185.4983 | 34.5155 | 14.0778 | 585.8013 | 214.7235 | 385.0478 | 1185.4983 | 34.5155 | 14.0778 | 87 | 702.9549 | 273.733 | 384.8527 | 1361.6989 | 39.3461 | 16.0947 | 0 | 0 | 0 | 0 | 0 | 0 | 87 | 818.9905 | 281.1953 | 384.8651 | 1485.283 | 41.8225 | 17.0552 | 0 | 0 | 0 | 0 | 0 | 0 | 87 | 585.8013 | 214.7235 | 385.0478 | 1185.4983 | 34.5155 | 14.0778 | 87 | 0 | 0 | 0 | 0 | 0 | 0 | 87 | 0 | 0 | 0 | 0 | 0 | 0
| 88 | 591.4308 | 216.8576 | 389.461 | 1197.6728 | 34.3237 | 13.9986 | 591.4308 | 216.8576 | 389.461 | 1197.6728 | 34.3237 | 13.9986 | 88 | 709.5882 | 276.3274 | 389.2764 | 1375.3549 | 39.0523 | 15.9734 | 0 | 0 | 0 | 0 | 0 | 0 | 88 | 826.5845 | 283.8444 | 389.2452 | 1499.9057 | 41.4017 | 16.8811 | 0 | 0 | 0 | 0 | 0 | 0 | 88 | 591.4308 | 216.8576 | 389.461 | 1197.6728 | 34.3237 | 13.9986 | 88 | 0 | 0 | 0 | 0 | 0 | 0 | 88 | 0 | 0 | 0 | 0 | 0 | 0
| 89 | 597.0603 | 218.9918 | 393.8743 | 1209.8474 | 34.1318 | 13.9195 | 597.0603 | 218.9918 | 393.8743 | 1209.8474 | 34.1318 | 13.9195 | 89 | 716.2216 | 278.9219 | 393.7001 | 1389.011 | 38.7586 | 15.8521 | 0 | 0 | 0 | 0 | 0 | 0 | 89 | 834.1784 | 286.4936 | 393.6254 | 1514.5285 | 40.9808 | 16.7071 | 0 | 0 | 0 | 0 | 0 | 0 | 89 | 597.0603 | 218.9918 | 393.8743 | 1209.8474 | 34.1318 | 13.9195 | 89 | 0 | 0 | 0 | 0 | 0 | 0 | 89 | 0 | 0 | 0 | 0 | 0 | 0
| 90 | 602.6897 | 221.1259 | 398.2875 | 1222.0219 | 33.94 | 13.8403 | 602.6897 | 221.1259 | 398.2875 | 1222.0219 | 33.94 | 13.8403 | 90 | 722.855 | 281.5163 | 398.1237 | 1402.667 | 38.4648 | 15.7309 | 0 | 0 | 0 | 0 | 0 | 0 | 90 | 841.7724 | 289.1427 | 398.0055 | 1529.1512 | 40.5599 | 16.5331 | 0 | 0 | 0 | 0 | 0 | 0 | 90 | 602.6897 | 221.1259 | 398.2875 | 1222.0219 | 33.94 | 13.8403 | 90 | 0 | 0 | 0 | 0 | 0 | 0 | 90 | 0 | 0 | 0 | 0 | 0 | 0
| 91 | 608.3192 | 223.2601 | 402.7008 | 1234.1965 | 33.7482 | 13.7611 | 608.3192 | 223.2601 | 402.7008 | 1234.1965 | 33.7482 | 13.7611 | 91 | 729.4884 | 284.1107 | 402.5474 | 1416.3231 | 38.1711 | 15.6096 | 0 | 0 | 0 | 0 | 0 | 0 | 91 | 849.3664 | 291.7919 | 402.3856 | 1543.774 | 40.139 | 16.3591 | 0 | 0 | 0 | 0 | 0 | 0 | 91 | 608.3192 | 223.2601 | 402.7008 | 1234.1965 | 33.7482 | 13.7611 | 91 | 0 | 0 | 0 | 0 | 0 | 0 | 91 | 0 | 0 | 0 | 0 | 0 | 0
| 92 | 613.9487 | 225.3943 | 407.114 | 1246.371 | 33.5563 | 13.6819 | 613.9487 | 225.3943 | 407.114 | 1246.371 | 33.5563 | 13.6819 | 92 | 736.1218 | 286.7052 | 406.9711 | 1429.9791 | 37.8774 | 15.4883 | 0 | 0 | 0 | 0 | 0 | 0 | 92 | 856.9603 | 294.4411 | 406.7657 | 1558.3967 | 39.7181 | 16.1851 | 0 | 0 | 0 | 0 | 0 | 0 | 92 | 613.9487 | 225.3943 | 407.114 | 1246.371 | 33.5563 | 13.6819 | 92 | 0 | 0 | 0 | 0 | 0 | 0 | 92 | 0 | 0 | 0 | 0 | 0 | 0
| 93 | 619.5781 | 227.5284 | 411.5273 | 1258.5456 | 33.3645 | 13.6028 | 619.5781 | 227.5284 | 411.5273 | 1258.5456 | 33.3645 | 13.6028 | 93 | 742.7552 | 289.2996 | 411.3948 | 1443.6352 | 37.5836 | 15.367 | 0 | 0 | 0 | 0 | 0 | 0 | 93 | 864.5543 | 297.0902 | 411.1458 | 1573.0195 | 39.2972 | 16.0111 | 0 | 0 | 0 | 0 | 0 | 0 | 93 | 619.5781 | 227.5284 | 411.5273 | 1258.5456 | 33.3645 | 13.6028 | 93 | 0 | 0 | 0 | 0 | 0 | 0 | 93 | 0 | 0 | 0 | 0 | 0 | 0
| 94 | 625.2076 | 229.6626 | 415.9405 | 1270.7201 | 33.1726 | 13.5236 | 625.2076 | 229.6626 | 415.9405 | 1270.7201 | 33.1726 | 13.5236 | 94 | 749.3885 | 291.8941 | 415.8184 | 1457.2913 | 37.2899 | 15.2458 | 0 | 0 | 0 | 0 | 0 | 0 | 94 | 872.1483 | 299.7394 | 415.5259 | 1587.6423 | 38.8763 | 15.8371 | 0 | 0 | 0 | 0 | 0 | 0 | 94 | 625.2076 | 229.6626 | 415.9405 | 1270.7201 | 33.1726 | 13.5236 | 94 | 0 | 0 | 0 | 0 | 0 | 0 | 94 | 0 | 0 | 0 | 0 | 0 | 0
| 95 | 630.837 | 231.7967 | 420.3538 | 1282.8947 | 32.9808 | 13.4444 | 630.837 | 231.7967 | 420.3538 | 1282.8947 | 32.9808 | 13.4444 | 95 | 756.0219 | 294.4885 | 420.2421 | 1470.9473 | 36.9961 | 15.1245 | 0 | 0 | 0 | 0 | 0 | 0 | 95 | 879.7422 | 302.3885 | 419.906 | 1602.265 | 38.4554 | 15.6631 | 0 | 0 | 0 | 0 | 0 | 0 | 95 | 630.837 | 231.7967 | 420.3538 | 1282.8947 | 32.9808 | 13.4444 | 95 | 0 | 0 | 0 | 0 | 0 | 0 | 95 | 0 | 0 | 0 | 0 | 0 | 0
| 96 | 636.4665 | 233.9309 | 424.767 | 1295.0692 | 32.789 | 13.3653 | 636.4665 | 233.9309 | 424.767 | 1295.0692 | 32.789 | 13.3653 | 96 | 762.6553 | 297.0829 | 424.6658 | 1484.6034 | 36.7024 | 15.0032 | 0 | 0 | 0 | 0 | 0 | 0 | 96 | 887.3362 | 305.0377 | 424.2862 | 1616.8878 | 38.0345 | 15.4891 | 0 | 0 | 0 | 0 | 0 | 0 | 96 | 636.4665 | 233.9309 | 424.767 | 1295.0692 | 32.789 | 13.3653 | 96 | 0 | 0 | 0 | 0 | 0 | 0 | 96 | 0 | 0 | 0 | 0 | 0 | 0
| 97 | 642.096 | 236.065 | 429.1803 | 1307.2438 | 32.5971 | 13.2861 | 642.096 | 236.065 | 429.1803 | 1307.2438 | 32.5971 | 13.2861 | 97 | 769.2887 | 299.6774 | 429.0895 | 1498.2594 | 36.4086 | 14.8819 | 0 | 0 | 0 | 0 | 0 | 0 | 97 | 894.9302 | 307.6869 | 428.6663 | 1631.5105 | 37.6136 | 15.3151 | 0 | 0 | 0 | 0 | 0 | 0 | 97 | 642.096 | 236.065 | 429.1803 | 1307.2438 | 32.5971 | 13.2861 | 97 | 0 | 0 | 0 | 0 | 0 | 0 | 97 | 0 | 0 | 0 | 0 | 0 | 0
| 98 | 647.7254 | 238.1992 | 433.5935 | 1319.4183 | 32.4053 | 13.2069 | 647.7254 | 238.1992 | 433.5935 | 1319.4183 | 32.4053 | 13.2069 | 98 | 775.9221 | 302.2718 | 433.5132 | 1511.9155 | 36.1149 | 14.7607 | 0 | 0 | 0 | 0 | 0 | 0 | 98 | 902.5241 | 310.336 | 433.0464 | 1646.1333 | 37.1928 | 15.1411 | 0 | 0 | 0 | 0 | 0 | 0 | 98 | 647.7254 | 238.1992 | 433.5935 | 1319.4183 | 32.4053 | 13.2069 | 98 | 0 | 0 | 0 | 0 | 0 | 0 | 98 | 0 | 0 | 0 | 0 | 0 | 0
| 99 | 653.3549 | 240.3333 | 438.0068 | 1331.5929 | 32.2134 | 13.1277 | 653.3549 | 240.3333 | 438.0068 | 1331.5929 | 32.2134 | 13.1277 | 99 | 782.5554 | 304.8663 | 437.9368 | 1525.5715 | 35.8211 | 14.6394 | 0 | 0 | 0 | 0 | 0 | 0 | 99 | 910.1181 | 312.9852 | 437.4265 | 1660.7561 | 36.7719 | 14.9671 | 0 | 0 | 0 | 0 | 0 | 0 | 99 | 653.3549 | 240.3333 | 438.0068 | 1331.5929 | 32.2134 | 13.1277 | 99 | 0 | 0 | 0 | 0 | 0 | 0 | 99 | 0 | 0 | 0 | 0 | 0 | 0
| 100 | 658.9843 | 242.4675 | 442.42 | 1343.7674 | 32.0216 | 13.0486 | 658.9843 | 242.4675 | 442.42 | 1343.7674 | 32.0216 | 13.0486 | 100 | 789.1888 | 307.4607 | 442.3605 | 1539.2276 | 35.5274 | 14.5181 | 0 | 0 | 0 | 0 | 0 | 0 | 100 | 917.712 | 315.6343 | 441.8066 | 1675.3788 | 36.351 | 14.7931 | 0 | 0 | 0 | 0 | 0 | 0 | 100 | 658.9843 | 242.4675 | 442.42 | 1343.7674 | 32.0216 | 13.0486 | 100 | 0 | 0 | 0 | 0 | 0 | 0 | 100 | 0 | 0 | 0 | 0 | 0 | 0
| 101 | 664.6138 | 244.6016 | 446.8333 | 1355.942 | 31.8298 | 12.9694 | 664.6138 | 244.6016 | 446.8333 | 1355.942 | 31.8298 | 12.9694 | 101 | 795.8222 | 310.0551 | 446.7842 | 1552.8836 | 35.2336 | 14.3968 | 0 | 0 | 0 | 0 | 0 | 0 | 101 | 925.306 | 318.2835 | 446.1867 | 1690.0016 | 35.9301 | 14.619 | 0 | 0 | 0 | 0 | 0 | 0 | 101 | 664.6138 | 244.6016 | 446.8333 | 1355.942 | 31.8298 | 12.9694 | 101 | 0 | 0 | 0 | 0 | 0 | 0 | 101 | 0 | 0 | 0 | 0 | 0 | 0
| 102 | 670.2433 | 246.7358 | 451.2465 | 1368.1165 | 31.6379 | 12.8902 | 670.2433 | 246.7358 | 451.2465 | 1368.1165 | 31.6379 | 12.8902 | 102 | 802.4556 | 312.6496 | 451.2079 | 1566.5397 | 34.9399 | 14.2756 | 0 | 0 | 0 | 0 | 0 | 0 | 102 | 932.9 | 320.9326 | 450.5669 | 1704.6243 | 35.5092 | 14.445 | 0 | 0 | 0 | 0 | 0 | 0 | 102 | 670.2433 | 246.7358 | 451.2465 | 1368.1165 | 31.6379 | 12.8902 | 102 | 0 | 0 | 0 | 0 | 0 | 0 | 102 | 0 | 0 | 0 | 0 | 0 | 0
| 103 | 675.8727 | 248.8699 | 455.6598 | 1380.2911 | 31.4461 | 12.811 | 675.8727 | 248.8699 | 455.6598 | 1380.2911 | 31.4461 | 12.811 | 103 | 809.089 | 315.244 | 455.6315 | 1580.1957 | 34.6461 | 14.1543 | 0 | 0 | 0 | 0 | 0 | 0 | 103 | 940.4939 | 323.5818 | 454.947 | 1719.2471 | 35.0883 | 14.271 | 0 | 0 | 0 | 0 | 0 | 0 | 103 | 675.8727 | 248.8699 | 455.6598 | 1380.2911 | 31.4461 | 12.811 | 103 | 0 | 0 | 0 | 0 | 0 | 0 | 103 | 0 | 0 | 0 | 0 | 0 | 0
| 104 | 681.5022 | 251.0041 | 460.073 | 1392.4656 | 31.2542 | 12.7319 | 681.5022 | 251.0041 | 460.073 | 1392.4656 | 31.2542 | 12.7319 | 104 | 815.7224 | 317.8385 | 460.0552 | 1593.8518 | 34.3524 | 14.033 | 0 | 0 | 0 | 0 | 0 | 0 | 104 | 948.0879 | 326.231 | 459.3271 | 1733.8698 | 34.6674 | 14.097 | 0 | 0 | 0 | 0 | 0 | 0 | 104 | 681.5022 | 251.0041 | 460.073 | 1392.4656 | 31.2542 | 12.7319 | 104 | 0 | 0 | 0 | 0 | 0 | 0 | 104 | 0 | 0 | 0 | 0 | 0 | 0
| 105 | 687.1316 | 253.1382 | 464.4863 | 1404.6402 | 31.0624 | 12.6527 | 687.1316 | 253.1382 | 464.4863 | 1404.6402 | 31.0624 | 12.6527 | 105 | 822.3557 | 320.4329 | 464.4789 | 1607.5078 | 34.0586 | 13.9118 | 0 | 0 | 0 | 0 | 0 | 0 | 105 | 955.6819 | 328.8801 | 463.7072 | 1748.4926 | 34.2465 | 13.923 | 0 | 0 | 0 | 0 | 0 | 0 | 105 | 687.1316 | 253.1382 | 464.4863 | 1404.6402 | 31.0624 | 12.6527 | 105 | 0 | 0 | 0 | 0 | 0 | 0 | 105 | 0 | 0 | 0 | 0 | 0 | 0
| 106 | 692.7611 | 255.2724 | 468.8995 | 1416.8147 | 30.8706 | 12.5735 | 692.7611 | 255.2724 | 468.8995 | 1416.8147 | 30.8706 | 12.5735 | 106 | 828.9891 | 323.0273 | 468.9026 | 1621.1639 | 33.7649 | 13.7905 | 0 | 0 | 0 | 0 | 0 | 0 | 106 | 963.2758 | 331.5293 | 468.0873 | 1763.1154 | 33.8256 | 13.749 | 0 | 0 | 0 | 0 | 0 | 0 | 106 | 692.7611 | 255.2724 | 468.8995 | 1416.8147 | 30.8706 | 12.5735 | 106 | 0 | 0 | 0 | 0 | 0 | 0 | 106 | 0 | 0 | 0 | 0 | 0 | 0
| 107 | 698.3906 | 257.4065 | 473.3128 | 1428.9893 | 30.6787 | 12.4943 | 698.3906 | 257.4065 | 473.3128 | 1428.9893 | 30.6787 | 12.4943 | 107 | 835.6225 | 325.6218 | 473.3262 | 1634.8199 | 33.4711 | 13.6692 | 0 | 0 | 0 | 0 | 0 | 0 | 107 | 970.8698 | 334.1784 | 472.4674 | 1777.7381 | 33.4048 | 13.575 | 0 | 0 | 0 | 0 | 0 | 0 | 107 | 698.3906 | 257.4065 | 473.3128 | 1428.9893 | 30.6787 | 12.4943 | 107 | 0 | 0 | 0 | 0 | 0 | 0 | 107 | 0 | 0 | 0 | 0 | 0 | 0
| 108 | 704.02 | 259.5407 | 477.726 | 1441.1638 | 30.4869 | 12.4152 | 704.02 | 259.5407 | 477.726 | 1441.1638 | 30.4869 | 12.4152 | 108 | 842.2559 | 328.2162 | 477.7499 | 1648.476 | 33.1774 | 13.5479 | 0 | 0 | 0 | 0 | 0 | 0 | 108 | 978.4638 | 336.8276 | 476.8475 | 1792.3609 | 32.9839 | 13.401 | 0 | 0 | 0 | 0 | 0 | 0 | 108 | 704.02 | 259.5407 | 477.726 | 1441.1638 | 30.4869 | 12.4152 | 108 | 0 | 0 | 0 | 0 | 0 | 0 | 108 | 0 | 0 | 0 | 0 | 0 | 0
| 109 | 709.6495 | 261.6748 | 482.1393 | 1453.3384 | 30.295 | 12.336 | 709.6495 | 261.6748 | 482.1393 | 1453.3384 | 30.295 | 12.336 | 109 | 848.8893 | 330.8107 | 482.1736 | 1662.132 | 32.8836 | 13.4267 | 0 | 0 | 0 | 0 | 0 | 0 | 109 | 986.0577 | 339.4768 | 481.2277 | 1806.9836 | 32.563 | 13.227 | 0 | 0 | 0 | 0 | 0 | 0 | 109 | 709.6495 | 261.6748 | 482.1393 | 1453.3384 | 30.295 | 12.336 | 109 | 0 | 0 | 0 | 0 | 0 | 0 | 109 | 0 | 0 | 0 | 0 | 0 | 0
| 110 | 715.279 | 263.809 | 486.5525 | 1465.5129 | 30.1032 | 12.2568 | 715.279 | 263.809 | 486.5525 | 1465.5129 | 30.1032 | 12.2568 | 110 | 855.5226 | 333.4051 | 486.5973 | 1675.7881 | 32.5899 | 13.3054 | 0 | 0 | 0 | 0 | 0 | 0 | 110 | 993.6517 | 342.1259 | 485.6078 | 1821.6064 | 32.1421 | 13.053 | 0 | 0 | 0 | 0 | 0 | 0 | 110 | 715.279 | 263.809 | 486.5525 | 1465.5129 | 30.1032 | 12.2568 | 110 | 0 | 0 | 0 | 0 | 0 | 0 | 110 | 0 | 0 | 0 | 0 | 0 | 0
| 111 | 720.9084 | 265.9431 | 490.9658 | 1477.6875 | 29.9114 | 12.1777 | 720.9084 | 265.9431 | 490.9658 | 1477.6875 | 29.9114 | 12.1777 | 111 | 862.156 | 335.9995 | 491.0209 | 1689.4441 | 32.2961 | 13.1841 | 0 | 0 | 0 | 0 | 0 | 0 | 111 | 1001.2456 | 344.7751 | 489.9879 | 1836.2291 | 31.7212 | 12.879 | 0 | 0 | 0 | 0 | 0 | 0 | 111 | 720.9084 | 265.9431 | 490.9658 | 1477.6875 | 29.9114 | 12.1777 | 111 | 0 | 0 | 0 | 0 | 0 | 0 | 111 | 0 | 0 | 0 | 0 | 0 | 0
| 112 | 726.5379 | 268.0773 | 495.379 | 1489.862 | 29.7195 | 12.0985 | 726.5379 | 268.0773 | 495.379 | 1489.862 | 29.7195 | 12.0985 | 112 | 868.7894 | 338.594 | 495.4446 | 1703.1002 | 32.0024 | 13.0628 | 0 | 0 | 0 | 0 | 0 | 0 | 112 | 1008.8396 | 347.4242 | 494.368 | 1850.8519 | 31.3003 | 12.705 | 0 | 0 | 0 | 0 | 0 | 0 | 112 | 726.5379 | 268.0773 | 495.379 | 1489.862 | 29.7195 | 12.0985 | 112 | 0 | 0 | 0 | 0 | 0 | 0 | 112 | 0 | 0 | 0 | 0 | 0 | 0
| 113 | 732.1673 | 270.2114 | 499.7923 | 1502.0366 | 29.5277 | 12.0193 | 732.1673 | 270.2114 | 499.7923 | 1502.0366 | 29.5277 | 12.0193 | 113 | 875.4228 | 341.1884 | 499.8683 | 1716.7562 | 31.7086 | 12.9416 | 0 | 0 | 0 | 0 | 0 | 0 | 113 | 1016.4336 | 350.0734 | 498.7481 | 1865.4747 | 30.8794 | 12.531 | 0 | 0 | 0 | 0 | 0 | 0 | 113 | 732.1673 | 270.2114 | 499.7923 | 1502.0366 | 29.5277 | 12.0193 | 113 | 0 | 0 | 0 | 0 | 0 | 0 | 113 | 0 | 0 | 0 | 0 | 0 | 0
| 114 | 737.7968 | 272.3456 | 504.2055 | 1514.2111 | 29.3358 | 11.9401 | 737.7968 | 272.3456 | 504.2055 | 1514.2111 | 29.3358 | 11.9401 | 114 | 882.0562 | 343.7829 | 504.292 | 1730.4123 | 31.4149 | 12.8203 | 0 | 0 | 0 | 0 | 0 | 0 | 114 | 1024.0275 | 352.7226 | 503.1282 | 1880.0974 | 30.4585 | 12.3569 | 0 | 0 | 0 | 0 | 0 | 0 | 114 | 737.7968 | 272.3456 | 504.2055 | 1514.2111 | 29.3358 | 11.9401 | 114 | 0 | 0 | 0 | 0 | 0 | 0 | 114 | 0 | 0 | 0 | 0 | 0 | 0
| 115 | 743.4263 | 274.4797 | 508.6188 | 1526.3857 | 29.144 | 11.861 | 743.4263 | 274.4797 | 508.6188 | 1526.3857 | 29.144 | 11.861 | 115 | 888.6896 | 346.3773 | 508.7157 | 1744.0683 | 31.1211 | 12.699 | 0 | 0 | 0 | 0 | 0 | 0 | 115 | 1031.6215 | 355.3717 | 507.5084 | 1894.7202 | 30.0376 | 12.1829 | 0 | 0 | 0 | 0 | 0 | 0 | 115 | 743.4263 | 274.4797 | 508.6188 | 1526.3857 | 29.144 | 11.861 | 115 | 0 | 0 | 0 | 0 | 0 | 0 | 115 | 0 | 0 | 0 | 0 | 0 | 0
| 116 | 749.0557 | 276.6139 | 513.032 | 1538.5602 | 28.9522 | 11.7818 | 749.0557 | 276.6139 | 513.032 | 1538.5602 | 28.9522 | 11.7818 | 116 | 895.3229 | 348.9717 | 513.1393 | 1757.7244 | 30.8274 | 12.5777 | 0 | 0 | 0 | 0 | 0 | 0 | 116 | 1039.2155 | 358.0209 | 511.8885 | 1909.3429 | 29.6167 | 12.0089 | 0 | 0 | 0 | 0 | 0 | 0 | 116 | 749.0557 | 276.6139 | 513.032 | 1538.5602 | 28.9522 | 11.7818 | 116 | 0 | 0 | 0 | 0 | 0 | 0 | 116 | 0 | 0 | 0 | 0 | 0 | 0
| 117 | 754.6852 | 278.748 | 517.4453 | 1550.7348 | 28.7603 | 11.7026 | 754.6852 | 278.748 | 517.4453 | 1550.7348 | 28.7603 | 11.7026 | 117 | 901.9563 | 351.5662 | 517.563 | 1771.3804 | 30.5336 | 12.4565 | 0 | 0 | 0 | 0 | 0 | 0 | 117 | 1046.8094 | 360.67 | 516.2686 | 1923.9657 | 29.1959 | 11.8349 | 0 | 0 | 0 | 0 | 0 | 0 | 117 | 754.6852 | 278.748 | 517.4453 | 1550.7348 | 28.7603 | 11.7026 | 117 | 0 | 0 | 0 | 0 | 0 | 0 | 117 | 0 | 0 | 0 | 0 | 0 | 0
| 118 | 760.3146 | 280.8822 | 521.8585 | 1562.9093 | 28.5685 | 11.6234 | 760.3146 | 280.8822 | 521.8585 | 1562.9093 | 28.5685 | 11.6234 | 118 | 908.5897 | 354.1606 | 521.9867 | 1785.0365 | 30.2399 | 12.3352 | 0 | 0 | 0 | 0 | 0 | 0 | 118 | 1054.4034 | 363.3192 | 520.6487 | 1938.5885 | 28.775 | 11.6609 | 0 | 0 | 0 | 0 | 0 | 0 | 118 | 760.3146 | 280.8822 | 521.8585 | 1562.9093 | 28.5685 | 11.6234 | 118 | 0 | 0 | 0 | 0 | 0 | 0 | 118 | 0 | 0 | 0 | 0 | 0 | 0
| 119 | 765.9441 | 283.0163 | 526.2718 | 1575.0839 | 28.3766 | 11.5443 | 765.9441 | 283.0163 | 526.2718 | 1575.0839 | 28.3766 | 11.5443 | 119 | 915.2231 | 356.7551 | 526.4104 | 1798.6925 | 29.9461 | 12.2139 | 0 | 0 | 0 | 0 | 0 | 0 | 119 | 1061.9974 | 365.9683 | 525.0288 | 1953.2112 | 28.3541 | 11.4869 | 0 | 0 | 0 | 0 | 0 | 0 | 119 | 765.9441 | 283.0163 | 526.2718 | 1575.0839 | 28.3766 | 11.5443 | 119 | 0 | 0 | 0 | 0 | 0 | 0 | 119 | 0 | 0 | 0 | 0 | 0 | 0
| 120 | 771.5736 | 285.1505 | 530.685 | 1587.2584 | 28.1848 | 11.4651 | 771.5736 | 285.1505 | 530.685 | 1587.2584 | 28.1848 | 11.4651 | 120 | 921.8565 | 359.3495 | 530.834 | 1812.3486 | 29.6524 | 12.0926 | 0 | 0 | 0 | 0 | 0 | 0 | 120 | 1069.5913 | 368.6175 | 529.4089 | 1967.834 | 27.9332 | 11.3129 | 0 | 0 | 0 | 0 | 0 | 0 | 120 | 771.5736 | 285.1505 | 530.685 | 1587.2584 | 28.1848 | 11.4651 | 120 | 0 | 0 | 0 | 0 | 0 | 0 | 120 | 0 | 0 | 0 | 0 | 0 | 0
| 121 | 777.203 | 287.2847 | 535.0983 | 1599.433 | 27.993 | 11.3859 | 777.203 | 287.2847 | 535.0983 | 1599.433 | 27.993 | 11.3859 | 121 | 928.4898 | 361.9439 | 535.2577 | 1826.0046 | 29.3586 | 11.9714 | 0 | 0 | 0 | 0 | 0 | 0 | 121 | 1077.1853 | 371.2667 | 533.789 | 1982.4567 | 27.5123 | 11.1389 | 0 | 0 | 0 | 0 | 0 | 0 | 121 | 777.203 | 287.2847 | 535.0983 | 1599.433 | 27.993 | 11.3859 | 121 | 0 | 0 | 0 | 0 | 0 | 0 | 121 | 0 | 0 | 0 | 0 | 0 | 0
| 122 | 782.8325 | 289.4188 | 539.5115 | 1611.6075 | 27.8011 | 11.3068 | 782.8325 | 289.4188 | 539.5115 | 1611.6075 | 27.8011 | 11.3068 | 122 | 935.1232 | 364.5384 | 539.6814 | 1839.6607 | 29.0649 | 11.8501 | 0 | 0 | 0 | 0 | 0 | 0 | 122 | 1084.7792 | 373.9158 | 538.1692 | 1997.0795 | 27.0914 | 10.9649 | 0 | 0 | 0 | 0 | 0 | 0 | 122 | 782.8325 | 289.4188 | 539.5115 | 1611.6075 | 27.8011 | 11.3068 | 122 | 0 | 0 | 0 | 0 | 0 | 0 | 122 | 0 | 0 | 0 | 0 | 0 | 0
| 123 | 788.462 | 291.553 | 543.9248 | 1623.7821 | 27.6093 | 11.2276 | 788.462 | 291.553 | 543.9248 | 1623.7821 | 27.6093 | 11.2276 | 123 | 941.7566 | 367.1328 | 544.1051 | 1853.3167 | 28.7711 | 11.7288 | 0 | 0 | 0 | 0 | 0 | 0 | 123 | 1092.3732 | 376.565 | 542.5493 | 2011.7022 | 26.6705 | 10.7909 | 0 | 0 | 0 | 0 | 0 | 0 | 123 | 788.462 | 291.553 | 543.9248 | 1623.7821 | 27.6093 | 11.2276 | 123 | 0 | 0 | 0 | 0 | 0 | 0 | 123 | 0 | 0 | 0 | 0 | 0 | 0
| 124 | 794.0914 | 293.6871 | 548.338 | 1635.9566 | 27.4174 | 11.1484 | 794.0914 | 293.6871 | 548.338 | 1635.9566 | 27.4174 | 11.1484 | 124 | 948.39 | 369.7273 | 548.5287 | 1866.9728 | 28.4774 | 11.6076 | 0 | 0 | 0 | 0 | 0 | 0 | 124 | 1099.9672 | 379.2141 | 546.9294 | 2026.325 | 26.2496 | 10.6169 | 0 | 0 | 0 | 0 | 0 | 0 | 124 | 794.0914 | 293.6871 | 548.338 | 1635.9566 | 27.4174 | 11.1484 | 124 | 0 | 0 | 0 | 0 | 0 | 0 | 124 | 0 | 0 | 0 | 0 | 0 | 0
| 125 | 799.7209 | 295.8213 | 552.7513 | 1648.1312 | 27.2256 | 11.0692 | 799.7209 | 295.8213 | 552.7513 | 1648.1312 | 27.2256 | 11.0692 | 125 | 955.0234 | 372.3217 | 552.9524 | 1880.6288 | 28.1836 | 11.4863 | 0 | 0 | 0 | 0 | 0 | 0 | 125 | 1107.5611 | 381.8633 | 551.3095 | 2040.9478 | 25.8287 | 10.4429 | 0 | 0 | 0 | 0 | 0 | 0 | 125 | 799.7209 | 295.8213 | 552.7513 | 1648.1312 | 27.2256 | 11.0692 | 125 | 0 | 0 | 0 | 0 | 0 | 0 | 125 | 0 | 0 | 0 | 0 | 0 | 0
| 126 | 805.3503 | 297.9554 | 557.1645 | 1660.3058 | 27.0338 | 10.9901 | 805.3503 | 297.9554 | 557.1645 | 1660.3058 | 27.0338 | 10.9901 | 126 | 961.6567 | 374.9161 | 557.3761 | 1894.2849 | 27.8899 | 11.365 | 0 | 0 | 0 | 0 | 0 | 0 | 126 | 1115.1551 | 384.5125 | 555.6896 | 2055.5705 | 25.4079 | 10.2689 | 0 | 0 | 0 | 0 | 0 | 0 | 126 | 805.3503 | 297.9554 | 557.1645 | 1660.3058 | 27.0338 | 10.9901 | 126 | 0 | 0 | 0 | 0 | 0 | 0 | 126 | 0 | 0 | 0 | 0 | 0 | 0
| 127 | 810.9798 | 300.0896 | 561.5778 | 1672.4803 | 26.8419 | 10.9109 | 810.9798 | 300.0896 | 561.5778 | 1672.4803 | 26.8419 | 10.9109 | 127 | 968.2901 | 377.5106 | 561.7998 | 1907.9409 | 27.5961 | 11.2437 | 0 | 0 | 0 | 0 | 0 | 0 | 127 | 1122.7491 | 387.1616 | 560.0697 | 2070.1933 | 24.987 | 10.0949 | 0 | 0 | 0 | 0 | 0 | 0 | 127 | 810.9798 | 300.0896 | 561.5778 | 1672.4803 | 26.8419 | 10.9109 | 127 | 0 | 0 | 0 | 0 | 0 | 0 | 127 | 0 | 0 | 0 | 0 | 0 | 0
| 128 | 816.6093 | 302.2237 | 565.991 | 1684.6549 | 26.6501 | 10.8317 | 816.6093 | 302.2237 | 565.991 | 1684.6549 | 26.6501 | 10.8317 | 128 | 974.9235 | 380.105 | 566.2235 | 1921.597 | 27.3024 | 11.1225 | 0 | 0 | 0 | 0 | 0 | 0 | 128 | 1130.343 | 389.8108 | 564.4499 | 2084.816 | 24.5661 | 9.9208 | 0 | 0 | 0 | 0 | 0 | 0 | 128 | 816.6093 | 302.2237 | 565.991 | 1684.6549 | 26.6501 | 10.8317 | 128 | 0 | 0 | 0 | 0 | 0 | 0 | 128 | 0 | 0 | 0 | 0 | 0 | 0
| 129 | 822.2387 | 304.3579 | 570.4043 | 1696.8294 | 26.4582 | 10.7525 | 822.2387 | 304.3579 | 570.4043 | 1696.8294 | 26.4582 | 10.7525 | 129 | 981.5569 | 382.6994 | 570.6471 | 1935.253 | 27.0086 | 11.0012 | 0 | 0 | 0 | 0 | 0 | 0 | 129 | 1137.937 | 392.4599 | 568.83 | 2099.4388 | 24.1452 | 9.7468 | 0 | 0 | 0 | 0 | 0 | 0 | 129 | 822.2387 | 304.3579 | 570.4043 | 1696.8294 | 26.4582 | 10.7525 | 129 | 0 | 0 | 0 | 0 | 0 | 0 | 129 | 0 | 0 | 0 | 0 | 0 | 0
| 130 | 827.8682 | 306.492 | 574.8175 | 1709.004 | 26.2664 | 10.6734 | 827.8682 | 306.492 | 574.8175 | 1709.004 | 26.2664 | 10.6734 | 130 | 988.1903 | 385.2939 | 575.0708 | 1948.9091 | 26.7149 | 10.8799 | 0 | 0 | 0 | 0 | 0 | 0 | 130 | 1145.531 | 395.1091 | 573.2101 | 2114.0616 | 23.7243 | 9.5728 | 0 | 0 | 0 | 0 | 0 | 0 | 130 | 827.8682 | 306.492 | 574.8175 | 1709.004 | 26.2664 | 10.6734 | 130 | 0 | 0 | 0 | 0 | 0 | 0 | 130 | 0 | 0 | 0 | 0 | 0 | 0
| 131 | 833.4976 | 308.6262 | 579.2308 | 1721.1785 | 26.0746 | 10.5942 | 833.4976 | 308.6262 | 579.2308 | 1721.1785 | 26.0746 | 10.5942 | 131 | 994.8237 | 387.8883 | 579.4945 | 1962.5651 | 26.4211 | 10.7586 | 0 | 0 | 0 | 0 | 0 | 0 | 131 | 1153.1249 | 397.7583 | 577.5902 | 2128.6843 | 23.3034 | 9.3988 | 0 | 0 | 0 | 0 | 0 | 0 | 131 | 833.4976 | 308.6262 | 579.2308 | 1721.1785 | 26.0746 | 10.5942 | 131 | 0 | 0 | 0 | 0 | 0 | 0 | 131 | 0 | 0 | 0 | 0 | 0 | 0
| 132 | 839.1271 | 310.7603 | 583.644 | 1733.3531 | 25.8827 | 10.515 | 839.1271 | 310.7603 | 583.644 | 1733.3531 | 25.8827 | 10.515 | 132 | 1001.457 | 390.4828 | 583.9182 | 1976.2212 | 26.1274 | 10.6374 | 0 | 0 | 0 | 0 | 0 | 0 | 132 | 1160.7189 | 400.4074 | 581.9703 | 2143.3071 | 22.8825 | 9.2248 | 0 | 0 | 0 | 0 | 0 | 0 | 132 | 839.1271 | 310.7603 | 583.644 | 1733.3531 | 25.8827 | 10.515 | 132 | 0 | 0 | 0 | 0 | 0 | 0 | 132 | 0 | 0 | 0 | 0 | 0 | 0
| 133 | 844.7566 | 312.8945 | 588.0573 | 1745.5276 | 25.6909 | 10.4359 | 844.7566 | 312.8945 | 588.0573 | 1745.5276 | 25.6909 | 10.4359 | 133 | 1008.0904 | 393.0772 | 588.3418 | 1989.8772 | 25.8336 | 10.5161 | 0 | 0 | 0 | 0 | 0 | 0 | 133 | 1168.3128 | 403.0566 | 586.3504 | 2157.9298 | 22.4616 | 9.0508 | 0 | 0 | 0 | 0 | 0 | 0 | 133 | 844.7566 | 312.8945 | 588.0573 | 1745.5276 | 25.6909 | 10.4359 | 133 | 0 | 0 | 0 | 0 | 0 | 0 | 133 | 0 | 0 | 0 | 0 | 0 | 0
| 134 | 850.386 | 315.0286 | 592.4705 | 1757.7022 | 25.499 | 10.3567 | 850.386 | 315.0286 | 592.4705 | 1757.7022 | 25.499 | 10.3567 | 134 | 1014.7238 | 395.6716 | 592.7655 | 2003.5333 | 25.5399 | 10.3948 | 0 | 0 | 0 | 0 | 0 | 0 | 134 | 1175.9068 | 405.7057 | 590.7305 | 2172.5526 | 22.0407 | 8.8768 | 0 | 0 | 0 | 0 | 0 | 0 | 134 | 850.386 | 315.0286 | 592.4705 | 1757.7022 | 25.499 | 10.3567 | 134 | 0 | 0 | 0 | 0 | 0 | 0 | 134 | 0 | 0 | 0 | 0 | 0 | 0
| 135 | 856.0155 | 317.1628 | 596.8838 | 1769.8767 | 25.3072 | 10.2775 | 856.0155 | 317.1628 | 596.8838 | 1769.8767 | 25.3072 | 10.2775 | 135 | 1021.3572 | 398.2661 | 597.1892 | 2017.1893 | 25.2461 | 10.2735 | 0 | 0 | 0 | 0 | 0 | 0 | 135 | 1183.5008 | 408.3549 | 595.1107 | 2187.1753 | 21.6198 | 8.7028 | 0 | 0 | 0 | 0 | 0 | 0 | 135 | 856.0155 | 317.1628 | 596.8838 | 1769.8767 | 25.3072 | 10.2775 | 135 | 0 | 0 | 0 | 0 | 0 | 0 | 135 | 0 | 0 | 0 | 0 | 0 | 0
| 136 | 861.6449 | 319.2969 | 601.297 | 1782.0513 | 25.1153 | 10.1983 | 861.6449 | 319.2969 | 601.297 | 1782.0513 | 25.1153 | 10.1983 | 136 | 1027.9906 | 400.8605 | 601.6129 | 2030.8454 | 24.9524 | 10.1523 | 0 | 0 | 0 | 0 | 0 | 0 | 136 | 1191.0947 | 411.0041 | 599.4908 | 2201.7981 | 21.199 | 8.5288 | 0 | 0 | 0 | 0 | 0 | 0 | 136 | 861.6449 | 319.2969 | 601.297 | 1782.0513 | 25.1153 | 10.1983 | 136 | 0 | 0 | 0 | 0 | 0 | 0 | 136 | 0 | 0 | 0 | 0 | 0 | 0
| 137 | 867.2744 | 321.4311 | 605.7103 | 1794.2258 | 24.9235 | 10.1192 | 867.2744 | 321.4311 | 605.7103 | 1794.2258 | 24.9235 | 10.1192 | 137 | 1034.6239 | 403.455 | 606.0365 | 2044.5014 | 24.6586 | 10.031 | 0 | 0 | 0 | 0 | 0 | 0 | 137 | 1198.6887 | 413.6532 | 603.8709 | 2216.4209 | 20.7781 | 8.3548 | 0 | 0 | 0 | 0 | 0 | 0 | 137 | 867.2744 | 321.4311 | 605.7103 | 1794.2258 | 24.9235 | 10.1192 | 137 | 0 | 0 | 0 | 0 | 0 | 0 | 137 | 0 | 0 | 0 | 0 | 0 | 0
| 138 | 872.9039 | 323.5652 | 610.1235 | 1806.4004 | 24.7317 | 10.04 | 872.9039 | 323.5652 | 610.1235 | 1806.4004 | 24.7317 | 10.04 | 138 | 1041.2573 | 406.0494 | 610.4602 | 2058.1575 | 24.3649 | 9.9097 | 0 | 0 | 0 | 0 | 0 | 0 | 138 | 1206.2827 | 416.3024 | 608.251 | 2231.0436 | 20.3572 | 8.1808 | 0 | 0 | 0 | 0 | 0 | 0 | 138 | 872.9039 | 323.5652 | 610.1235 | 1806.4004 | 24.7317 | 10.04 | 138 | 0 | 0 | 0 | 0 | 0 | 0 | 138 | 0 | 0 | 0 | 0 | 0 | 0
| 139 | 878.5333 | 325.6994 | 614.5367 | 1818.5749 | 24.5398 | 9.9608 | 878.5333 | 325.6994 | 614.5367 | 1818.5749 | 24.5398 | 9.9608 | 139 | 1047.8907 | 408.6438 | 614.8839 | 2071.8135 | 24.0712 | 9.7884 | 0 | 0 | 0 | 0 | 0 | 0 | 139 | 1213.8766 | 418.9515 | 612.6311 | 2245.6664 | 19.9363 | 8.0068 | 0 | 0 | 0 | 0 | 0 | 0 | 139 | 878.5333 | 325.6994 | 614.5367 | 1818.5749 | 24.5398 | 9.9608 | 139 | 0 | 0 | 0 | 0 | 0 | 0 | 139 | 0 | 0 | 0 | 0 | 0 | 0
| 140 | 884.1628 | 327.8335 | 618.95 | 1830.7495 | 24.348 | 9.8816 | 884.1628 | 327.8335 | 618.95 | 1830.7495 | 24.348 | 9.8816 | 140 | 1054.5241 | 411.2383 | 619.3076 | 2085.4696 | 23.7774 | 9.6672 | 0 | 0 | 0 | 0 | 0 | 0 | 140 | 1221.4706 | 421.6007 | 617.0112 | 2260.2891 | 19.5154 | 7.8328 | 0 | 0 | 0 | 0 | 0 | 0 | 140 | 884.1628 | 327.8335 | 618.95 | 1830.7495 | 24.348 | 9.8816 | 140 | 0 | 0 | 0 | 0 | 0 | 0 | 140 | 0 | 0 | 0 | 0 | 0 | 0
| 141 | 889.7923 | 329.9677 | 623.3632 | 1842.924 | 24.1561 | 9.8025 | 889.7923 | 329.9677 | 623.3632 | 1842.924 | 24.1561 | 9.8025 | 141 | 1061.1575 | 413.8327 | 623.7312 | 2099.1256 | 23.4837 | 9.5459 | 0 | 0 | 0 | 0 | 0 | 0 | 141 | 1229.0646 | 424.2498 | 621.3914 | 2274.9119 | 19.0945 | 7.6587 | 0 | 0 | 0 | 0 | 0 | 0 | 141 | 889.7923 | 329.9677 | 623.3632 | 1842.924 | 24.1561 | 9.8025 | 141 | 0 | 0 | 0 | 0 | 0 | 0 | 141 | 0 | 0 | 0 | 0 | 0 | 0
| 142 | 895.4217 | 332.1018 | 627.7765 | 1855.0986 | 23.9643 | 9.7233 | 895.4217 | 332.1018 | 627.7765 | 1855.0986 | 23.9643 | 9.7233 | 142 | 1067.7909 | 416.4272 | 628.1549 | 2112.7817 | 23.1899 | 9.4246 | 0 | 0 | 0 | 0 | 0 | 0 | 142 | 1236.6585 | 426.899 | 625.7715 | 2289.5346 | 18.6736 | 7.4847 | 0 | 0 | 0 | 0 | 0 | 0 | 142 | 895.4217 | 332.1018 | 627.7765 | 1855.0986 | 23.9643 | 9.7233 | 142 | 0 | 0 | 0 | 0 | 0 | 0 | 142 | 0 | 0 | 0 | 0 | 0 | 0
| 143 | 901.0512 | 334.236 | 632.1897 | 1867.2731 | 23.7725 | 9.6441 | 901.0512 | 334.236 | 632.1897 | 1867.2731 | 23.7725 | 9.6441 | 143 | 1074.4242 | 419.0216 | 632.5786 | 2126.4377 | 22.8962 | 9.3034 | 0 | 0 | 0 | 0 | 0 | 0 | 143 | 1244.2525 | 429.5482 | 630.1516 | 2304.1574 | 18.2527 | 7.3107 | 0 | 0 | 0 | 0 | 0 | 0 | 143 | 901.0512 | 334.236 | 632.1897 | 1867.2731 | 23.7725 | 9.6441 | 143 | 0 | 0 | 0 | 0 | 0 | 0 | 143 | 0 | 0 | 0 | 0 | 0 | 0
| 144 | 906.6806 | 336.3701 | 636.603 | 1879.4477 | 23.5806 | 9.565 | 906.6806 | 336.3701 | 636.603 | 1879.4477 | 23.5806 | 9.565 | 144 | 1081.0576 | 421.616 | 637.0023 | 2140.0938 | 22.6024 | 9.1821 | 0 | 0 | 0 | 0 | 0 | 0 | 144 | 1251.8465 | 432.1973 | 634.5317 | 2318.7802 | 17.8318 | 7.1367 | 0 | 0 | 0 | 0 | 0 | 0 | 144 | 906.6806 | 336.3701 | 636.603 | 1879.4477 | 23.5806 | 9.565 | 144 | 0 | 0 | 0 | 0 | 0 | 0 | 144 | 0 | 0 | 0 | 0 | 0 | 0
| 145 | 912.3101 | 338.5043 | 641.0162 | 1891.6222 | 23.3888 | 9.4858 | 912.3101 | 338.5043 | 641.0162 | 1891.6222 | 23.3888 | 9.4858 | 145 | 1087.691 | 424.2105 | 641.426 | 2153.7498 | 22.3087 | 9.0608 | 0 | 0 | 0 | 0 | 0 | 0 | 145 | 1259.4404 | 434.8465 | 638.9118 | 2333.4029 | 17.4109 | 6.9627 | 0 | 0 | 0 | 0 | 0 | 0 | 145 | 912.3101 | 338.5043 | 641.0162 | 1891.6222 | 23.3888 | 9.4858 | 145 | 0 | 0 | 0 | 0 | 0 | 0 | 145 | 0 | 0 | 0 | 0 | 0 | 0
| 146 | 917.9396 | 340.6384 | 645.4295 | 1903.7968 | 23.1969 | 9.4066 | 917.9396 | 340.6384 | 645.4295 | 1903.7968 | 23.1969 | 9.4066 | 146 | 1094.3244 | 426.8049 | 645.8496 | 2167.4059 | 22.0149 | 8.9395 | 0 | 0 | 0 | 0 | 0 | 0 | 146 | 1267.0344 | 437.4956 | 643.2919 | 2348.0257 | 16.9901 | 6.7887 | 0 | 0 | 0 | 0 | 0 | 0 | 146 | 917.9396 | 340.6384 | 645.4295 | 1903.7968 | 23.1969 | 9.4066 | 146 | 0 | 0 | 0 | 0 | 0 | 0 | 146 | 0 | 0 | 0 | 0 | 0 | 0
| 147 | 923.569 | 342.7726 | 649.8427 | 1915.9713 | 23.0051 | 9.3274 | 923.569 | 342.7726 | 649.8427 | 1915.9713 | 23.0051 | 9.3274 | 147 | 1100.9578 | 429.3994 | 650.2733 | 2181.0619 | 21.7212 | 8.8183 | 0 | 0 | 0 | 0 | 0 | 0 | 147 | 1274.6283 | 440.1448 | 647.672 | 2362.6484 | 16.5692 | 6.6147 | 0 | 0 | 0 | 0 | 0 | 0 | 147 | 923.569 | 342.7726 | 649.8427 | 1915.9713 | 23.0051 | 9.3274 | 147 | 0 | 0 | 0 | 0 | 0 | 0 | 147 | 0 | 0 | 0 | 0 | 0 | 0
| 148 | 929.1985 | 344.9067 | 654.256 | 1928.1459 | 22.8133 | 9.2483 | 929.1985 | 344.9067 | 654.256 | 1928.1459 | 22.8133 | 9.2483 | 148 | 1107.5911 | 431.9938 | 654.697 | 2194.718 | 21.4274 | 8.697 | 0 | 0 | 0 | 0 | 0 | 0 | 148 | 1282.2223 | 442.794 | 652.0522 | 2377.2712 | 16.1483 | 6.4407 | 0 | 0 | 0 | 0 | 0 | 0 | 148 | 929.1985 | 344.9067 | 654.256 | 1928.1459 | 22.8133 | 9.2483 | 148 | 0 | 0 | 0 | 0 | 0 | 0 | 148 | 0 | 0 | 0 | 0 | 0 | 0
| 149 | 934.8279 | 347.0409 | 658.6692 | 1940.3204 | 22.6214 | 9.1691 | 934.8279 | 347.0409 | 658.6692 | 1940.3204 | 22.6214 | 9.1691 | 149 | 1114.2245 | 434.5882 | 659.1207 | 2208.374 | 21.1337 | 8.5757 | 0 | 0 | 0 | 0 | 0 | 0 | 149 | 1289.8163 | 445.4431 | 656.4323 | 2391.894 | 15.7274 | 6.2667 | 0 | 0 | 0 | 0 | 0 | 0 | 149 | 934.8279 | 347.0409 | 658.6692 | 1940.3204 | 22.6214 | 9.1691 | 149 | 0 | 0 | 0 | 0 | 0 | 0 | 149 | 0 | 0 | 0 | 0 | 0 | 0
| 150 | 940.4574 | 349.175 | 663.0825 | 1952.495 | 22.4296 | 9.0899 | 940.4574 | 349.175 | 663.0825 | 1952.495 | 22.4296 | 9.0899 | 150 | 1120.8579 | 437.1827 | 663.5443 | 2222.0301 | 20.8399 | 8.4544 | 0 | 0 | 0 | 0 | 0 | 0 | 150 | 1297.4102 | 448.0923 | 660.8124 | 2406.5167 | 15.3065 | 6.0927 | 0 | 0 | 0 | 0 | 0 | 0 | 150 | 940.4574 | 349.175 | 663.0825 | 1952.495 | 22.4296 | 9.0899 | 150 | 0 | 0 | 0 | 0 | 0 | 0 | 150 | 0 | 0 | 0 | 0 | 0 | 0

## Basis (hidden)
Eén wand grenzend aan buiten
|  |  |  | ΔT=10 | [5 empty] | ΔT=15 | [5 empty] | ΔT=20 | [5 empty] | ΔT=25 | [5 empty] | ΔT=30 | [5 empty] | ΔT=35
Nummer ruimte | Naam ruimte | Oppervlakte [m²] | Volume [m³] | TMverlies [W] | Ventilatieverlies [W] | Opwarmtoeslag [W] | Totaal verlies [W] | Warmteverlies/opp | Warmteverlies/vol | TMverlies [W] | Ventilatieverlies [W] | Opwarmtoeslag [W] | Totaal verlies [W] | Warmteverlies/opp | Warmteverlies/vol | TMverlies [W] | Ventilatieverlies [W] | Opwarmtoeslag [W] | Totaal verlies [W] | Warmteverlies/opp | Warmteverlies/vol | TMverlies [W] | Ventilatieverlies [W] | Opwarmtoeslag [W] | Totaal verlies [W] | Warmteverlies/opp | Warmteverlies/vol | TMverlies [W] | Ventilatieverlies [W] | Opwarmtoeslag [W] | Totaal verlies [W] | Warmteverlies/opp | Warmteverlies/vol | TMverlies [W] | Ventilatieverlies [W] | Opwarmtoeslag [W] | Totaal verlies [W] | Warmteverlies/opp | Warmteverlies/vol
10 | 10m3 | 3.16 | 7.73 | 54 | 84 | 69 | 207 | 66 | 27 | 88 | 126 | 69 | 284 | 90 | 37 | 122 | 168 | 69 | 360 | 114 | 47 | 166 | 210 | 69 | 445 | 141 | 58 | 191 | 252 | 69 | 512 | 162 | 66 | 215 | 294 | 69 | 579 | 183 | 75
15 | 15m3 | 4.88 | 11.95 | 70 | 84 | 63 | 217 | 44 | 18 | 114 | 126 | 63 | 303 | 62 | 25 | 158 | 168 | 63 | 390 | 80 | 33 | 216 | 210 | 63 | 489 | 100 | 41 | 246 | 252 | 63 | 562 | 115 | 47 | 277 | 294 | 63 | 634 | 130 | 53
20 | 20m3 | 6.62 | 16.22 | 84 | 84 | 86 | 255 | 38 | 16 | 137 | 126 | 86 | 350 | 53 | 22 | 190 | 168 | 86 | 445 | 67 | 27 | 261 | 210 | 86 | 557 | 84 | 34 | 297 | 252 | 86 | 635 | 96 | 39 | 332 | 294 | 86 | 712 | 107 | 44
25 | 25m3 | 8.38 | 20.53 | 98 | 91 | 109 | 298 | 36 | 15 | 160 | 136 | 109 | 404 | 48 | 20 | 221 | 181 | 109 | 511 | 61 | 25 | 303 | 226 | 109 | 639 | 76 | 31 | 343 | 272 | 109 | 723 | 86 | 35 | 382 | 317 | 109 | 808 | 96 | 39
30 | 30m3 | 10.15 | 24.85 | 112 | 110 | 132 | 354 | 35 | 14 | 181 | 164 | 132 | 477 | 47 | 19 | 249 | 219 | 132 | 600 | 59 | 24 | 343 | 274 | 132 | 749 | 74 | 30 | 386 | 329 | 132 | 847 | 83 | 34 | 430 | 384 | 132 | 945 | 93 | 38
35 | 35m3 | 11.92 | 29.2 | 125 | 129 | 155 | 409 | 34 | 14 | 201 | 193 | 155 | 549 | 46 | 19 | 277 | 257 | 155 | 689 | 58 | 24 | 381 | 322 | 155 | 858 | 72 | 29 | 428 | 386 | 155 | 969 | 81 | 33 | 475 | 451 | 155 | 1081 | 91 | 37
40 | 40m3 | 13.7 | 33.55 | 139 | 148 | 178 | 465 | 34 | 14 | 221 | 222 | 178 | 621 | 45 | 19 | 303 | 296 | 178 | 777 | 57 | 23 | 417 | 370 | 178 | 965 | 70 | 29 | 468 | 444 | 178 | 1090 | 80 | 32 | 518 | 518 | 178 | 1214 | 89 | 36
50 | 50m3 | 17.27 | 42.3 | 164 | 187 | 224 | 575 | 33 | 14 | 259 | 280 | 224 | 763 | 44 | 18 | 354 | 373 | 224 | 951 | 55 | 22 | 487 | 466 | 224 | 1178 | 68 | 28 | 543 | 560 | 224 | 1327 | 77 | 31 | 600 | 653 | 224 | 1477 | 86 | 35
60 | 60m3 | 20.85 | 51.08 | 190 | 225 | 271 | 686 | 33 | 13 | 296 | 338 | 271 | 905 | 43 | 18 | 402 | 450 | 271 | 1124 | 54 | 22 | 553 | 563 | 271 | 1387 | 67 | 27 | 615 | 676 | 271 | 1562 | 75 | 31 | 677 | 788 | 271 | 1736 | 83 | 34
70 | 70m3 | 24.44 | 59.88 | 215 | 264 | 318 | 797 | 33 | 13 | 332 | 396 | 318 | 1046 | 43 | 17 | 449 | 528 | 318 | 1295 | 53 | 22 | 617 | 660 | 318 | 1594 | 65 | 27 | 684 | 792 | 318 | 1793 | 73 | 30 | 750 | 924 | 318 | 1992 | 81 | 33
80 | 80m3 | 28.04 | 68.7 | 240 | 303 | 365 | 907 | 32 | 13 | 367 | 454 | 365 | 1186 | 42 | 17 | 495 | 606 | 365 | 1465 | 52 | 21 | 678 | 757 | 365 | 1800 | 64 | 26 | 749 | 909 | 365 | 2023 | 72 | 29 | 821 | 1060 | 365 | 2246 | 80 | 33
95 | 95m3 | 33.45 | 81.95 | 277 | 361 | 435 | 1074 | 32 | 13 | 419 | 542 | 435 | 1396 | 42 | 17 | 561 | 723 | 435 | 1719 | 51 | 21 | 767 | 903 | 435 | 2105 | 63 | 26 | 845 | 1084 | 435 | 2364 | 71 | 29 | 923 | 1265 | 435 | 2622 | 78 | 32
110 | 110m3 | 38.88 | 95.24 | 315 | 420 | 505 | 1240 | 32 | 13 | 470 | 630 | 505 | 1605 | 41 | 17 | 625 | 840 | 505 | 1971 | 51 | 21 | 852 | 1050 | 505 | 2407 | 62 | 25 | 936 | 1260 | 505 | 2701 | 69 | 28 | 1020 | 1470 | 505 | 2995 | 77 | 31
125 | 125m3 | 44.31 | 108.54 | 352 | 479 | 576 | 1406 | 32 | 13 | 520 | 718 | 576 | 1814 | 41 | 17 | 688 | 957 | 576 | 2221 | 50 | 20 | 935 | 1196 | 576 | 2708 | 61 | 25 | 1025 | 1436 | 576 | 3036 | 69 | 28 | 1115 | 1675 | 576 | 3365 | 76 | 31
140 | 140m3 | 49.75 | 121.87 | 389 | 537 | 647 | 1573 | 32 | 13 | 569 | 806 | 647 | 2022 | 41 | 17 | 750 | 1075 | 647 | 2471 | 50 | 20 | 1016 | 1343 | 647 | 3006 | 60 | 25 | 1111 | 1612 | 647 | 3370 | 68 | 28 | 1206 | 1880 | 647 | 3733 | 75 | 31
150 | 150m3 | 53.37 | 130.76 | 413 | 576 | 694 | 1684 | 32 | 13 | 602 | 865 | 694 | 2160 | 40 | 17 | 790 | 1153 | 694 | 2637 | 49 | 20 | 1069 | 1441 | 694 | 3204 | 60 | 25 | 1167 | 1729 | 694 | 3591 | 67 | 27 | 1266 | 2018 | 694 | 3977 | 75 | 30
Twee wanden grenzend aan buiten
|  |  |  | ΔT=10 | [5 empty] | ΔT=15 | [5 empty] | ΔT=20 | [5 empty] | ΔT=25 | [5 empty] | ΔT=30 | [5 empty] | ΔT=35
Nummer ruimte | Naam ruimte | Oppervlakte [m²] | Volume [m³] | TMverlies [W] | Ventilatieverlies [W] | Opwarmtoeslag [W] | Totaal verlies [W] | Warmteverlies/opp | Warmteverlies/vol | TMverlies [W] | Ventilatieverlies [W] | Opwarmtoeslag [W] | Totaal verlies [W] | Warmteverlies/opp | Warmteverlies/vol | TMverlies [W] | Ventilatieverlies [W] | Opwarmtoeslag [W] | Totaal verlies [W] | Warmteverlies/opp | Warmteverlies/vol | TMverlies [W] | Ventilatieverlies [W] | Opwarmtoeslag [W] | Totaal verlies [W] | Warmteverlies/opp | Warmteverlies/vol | TMverlies [W] | Ventilatieverlies [W] | Opwarmtoeslag [W] | Totaal verlies [W] | Warmteverlies/opp | Warmteverlies/vol | TMverlies [W] | Ventilatieverlies [W] | Opwarmtoeslag [W] | Totaal verlies [W] | Warmteverlies/opp | Warmteverlies/vol
10 | 10m3 | 2.99 | 7.32 | 81 | 84 | 66 | 231 | 77 | 32 | 132 | 126 | 66 | 324 | 108 | 44 | 183 | 168 | 66 | 417 | 140 | 57 | 245 | 210 | 66 | 521 | 174 | 71 | 286 | 252 | 66 | 603 | 202 | 82 | 326 | 294 | 66 | 686 | 229 | 94
15 | 15m3 | 4.67 | 11.44 | 103 | 84 | 103 | 290 | 62 | 25 | 226 | 126 | 98 | 451 | 101 | 41 | 235 | 168 | 103 | 506 | 108 | 44 | 318 | 210 | 103 | 631 | 135 | 55 | 368 | 252 | 103 | 723 | 155 | 63 | 418 | 294 | 103 | 815 | 174 | 71
20 | 20m3 | 6.38 | 15.63 | 122 | 84 | 83 | 289 | 45 | 18 | 202 | 126 | 83 | 411 | 64 | 26 | 282 | 168 | 83 | 532 | 83 | 34 | 383 | 210 | 83 | 676 | 106 | 43 | 441 | 252 | 83 | 776 | 122 | 50 | 500 | 294 | 83 | 877 | 137 | 56
25 | 25m3 | 8.11 | 19.86 | 139 | 88 | 105 | 332 | 41 | 17 | 231 | 131 | 105 | 468 | 58 | 24 | 324 | 175 | 105 | 604 | 75 | 30 | 442 | 219 | 105 | 767 | 95 | 39 | 508 | 263 | 105 | 876 | 108 | 44 | 574 | 306 | 105 | 986 | 122 | 50
30 | 30m3 | 9.85 | 24.12 | 156 | 106 | 128 | 390 | 40 | 16 | 259 | 160 | 128 | 547 | 56 | 23 | 363 | 213 | 128 | 704 | 71 | 29 | 498 | 266 | 128 | 892 | 91 | 37 | 571 | 319 | 128 | 1018 | 103 | 42 | 643 | 372 | 128 | 1144 | 116 | 47
35 | 35m3 | 11.59 | 28.4 | 171 | 125 | 151 | 447 | 39 | 16 | 286 | 188 | 151 | 625 | 54 | 22 | 401 | 250 | 151 | 802 | 69 | 28 | 551 | 313 | 151 | 1015 | 88 | 36 | 630 | 376 | 151 | 1156 | 100 | 41 | 709 | 438 | 151 | 1298 | 112 | 46
40 | 40m3 | 13.35 | 32.7 | 186 | 144 | 174 | 504 | 38 | 15 | 311 | 216 | 174 | 701 | 53 | 21 | 436 | 288 | 174 | 898 | 67 | 27 | 602 | 360 | 174 | 1136 | 85 | 35 | 687 | 432 | 174 | 1293 | 97 | 40 | 771 | 505 | 174 | 1449 | 109 | 44
50 | 50m3 | 16.87 | 41.34 | 215 | 182 | 219 | 617 | 37 | 15 | 360 | 273 | 219 | 853 | 51 | 21 | 504 | 364 | 219 | 1088 | 64 | 26 | 698 | 456 | 219 | 1373 | 81 | 33 | 793 | 547 | 219 | 1559 | 92 | 38 | 888 | 638 | 219 | 1745 | 103 | 42
60 | 60m3 | 20.42 | 50.02 | 243 | 221 | 265 | 729 | 36 | 15 | 406 | 331 | 265 | 1002 | 49 | 20 | 568 | 441 | 265 | 1275 | 62 | 25 | 789 | 551 | 265 | 1606 | 79 | 32 | 893 | 662 | 265 | 1820 | 89 | 36 | 997 | 772 | 265 | 2034 | 100 | 41
70 | 70m3 | 23.97 | 58.73 | 270 | 259 | 312 | 841 | 35 | 14 | 450 | 388 | 312 | 1150 | 48 | 20 | 629 | 518 | 312 | 1459 | 61 | 25 | 875 | 647 | 312 | 1834 | 77 | 31 | 988 | 777 | 312 | 2076 | 87 | 35 | 1101 | 906 | 312 | 2319 | 97 | 39
80 | 80m3 | 27.54 | 67.47 | 297 | 297 | 358 | 952 | 35 | 14 | 492 | 446 | 358 | 1296 | 47 | 19 | 688 | 595 | 358 | 1641 | 60 | 24 | 958 | 744 | 358 | 2060 | 75 | 31 | 1079 | 892 | 358 | 2329 | 85 | 35 | 1200 | 1041 | 358 | 2599 | 94 | 39
95 | 95m3 | 32.9 | 80.61 | 336 | 355 | 428 | 1119 | 34 | 14 | 554 | 533 | 428 | 1515 | 46 | 19 | 772 | 711 | 428 | 1911 | 58 | 24 | 1077 | 888 | 428 | 2394 | 73 | 30 | 1209 | 1066 | 428 | 2703 | 82 | 34 | 1341 | 1244 | 428 | 3013 | 92 | 37
110 | 110m3 | 38.29 | 93.79 | 374 | 413 | 498 | 1285 | 34 | 14 | 614 | 620 | 498 | 1732 | 45 | 18 | 854 | 827 | 498 | 2178 | 57 | 23 | 1192 | 1034 | 498 | 2723 | 71 | 29 | 1334 | 1240 | 498 | 3072 | 80 | 33 | 1476 | 1447 | 498 | 3421 | 89 | 36
125 | 125m3 | 43.67 | 107 | 411 | 472 | 568 | 1451 | 33 | 14 | 672 | 708 | 568 | 1947 | 45 | 18 | 932 | 943 | 568 | 2444 | 56 | 23 | 1302 | 1179 | 568 | 3049 | 70 | 28 | 1454 | 1415 | 568 | 3436 | 79 | 32 | 1605 | 1651 | 568 | 3824 | 88 | 36
140 | 140m3 | 49.07 | 120.23 | 448 | 530 | 638 | 1616 | 33 | 13 | 729 | 795 | 638 | 2162 | 44 | 18 | 1009 | 1060 | 638 | 2707 | 55 | 23 | 1408 | 1325 | 638 | 3371 | 69 | 28 | 1569 | 1590 | 638 | 3797 | 77 | 32 | 1730 | 1855 | 638 | 4223 | 86 | 35
150 | 150m3 | 52.68 | 129.06 | 473 | 569 | 685 | 1727 | 33 | 13 | 766 | 853 | 685 | 2304 | 44 | 18 | 1059 | 1138 | 685 | 2882 | 55 | 22 | 1478 | 1422 | 685 | 3585 | 68 | 28 | 1645 | 1707 | 685 | 4036 | 77 | 31 | 1811 | 1991 | 685 | 4488 | 85 | 35
Drie wanden grenzend aan buiten
|  |  |  | ΔT=10 | [5 empty] | ΔT=15 | [5 empty] | ΔT=20 | [5 empty] | ΔT=25 | [5 empty] | ΔT=30 | [5 empty] | ΔT=35
Nummer ruimte | Naam ruimte | Oppervlakte [m²] | Volume [m³] | TMverlies [W] | Ventilatieverlies [W] | Opwarmtoeslag [W] | Totaal verlies [W] | Warmteverlies/opp | Warmteverlies/vol | TMverlies [W] | Ventilatieverlies [W] | Opwarmtoeslag [W] | Totaal verlies [W] | Warmteverlies/opp | Warmteverlies/vol | TMverlies [W] | Ventilatieverlies [W] | Opwarmtoeslag [W] | Totaal verlies [W] | Warmteverlies/opp | Warmteverlies/vol | TMverlies [W] | Ventilatieverlies [W] | Opwarmtoeslag [W] | Totaal verlies [W] | Warmteverlies/opp | Warmteverlies/vol | TMverlies [W] | Ventilatieverlies [W] | Opwarmtoeslag [W] | Totaal verlies [W] | Warmteverlies/opp | Warmteverlies/vol | TMverlies [W] | Ventilatieverlies [W] | Opwarmtoeslag [W] | Totaal verlies [W] | Warmteverlies/opp | Warmteverlies/vol
10 | 10m3 | 2.83 | 6.91 | 112 | 84 | 62 | 258 | 91 | 37 | 178 | 126 | 62 | 366 | 130 | 53 | 245 | 168 | 62 | 475 | 168 | 69 | 322 | 210 | 62 | 594 | 210 | 86 | 377 | 252 | 62 | 692 | 245 | 100 | 433 | 294 | 62 | 790 | 279 | 114
15 | 15m3 | 4.47 | 10.93 | 140 | 84 | 98 | 322 | 72 | 29 | 226 | 126 | 98 | 451 | 101 | 41 | 313 | 168 | 98 | 579 | 130 | 53 | 416 | 210 | 98 | 724 | 162 | 66 | 486 | 252 | 98 | 836 | 187 | 76 | 556 | 294 | 98 | 948 | 212 | 87
20 | 20m3 | 6.14 | 15.04 | 164 | 84 | 135 | 383 | 62 | 25 | 268 | 126 | 135 | 529 | 86 | 35 | 373 | 168 | 135 | 676 | 110 | 45 | 500 | 210 | 135 | 845 | 138 | 56 | 581 | 252 | 135 | 968 | 158 | 64 | 663 | 294 | 135 | 1092 | 178 | 73
25 | 25m3 | 7.84 | 19.19 | 186 | 85 | 102 | 373 | 48 | 19 | 307 | 127 | 102 | 535 | 68 | 28 | 427 | 169 | 102 | 698 | 89 | 36 | 575 | 212 | 102 | 889 | 113 | 46 | 668 | 254 | 102 | 1023 | 131 | 53 | 760 | 296 | 102 | 1158 | 148 | 60
30 | 30m3 | 9.55 | 23.39 | 207 | 103 | 124 | 434 | 45 | 19 | 342 | 155 | 124 | 621 | 65 | 27 | 477 | 206 | 124 | 808 | 85 | 35 | 646 | 258 | 124 | 1028 | 108 | 44 | 748 | 309 | 124 | 1181 | 124 | 51 | 849 | 361 | 124 | 1335 | 140 | 57
35 | 35m3 | 11.27 | 27.6 | 226 | 122 | 147 | 494 | 44 | 18 | 375 | 183 | 147 | 704 | 63 | 26 | 525 | 243 | 147 | 915 | 81 | 33 | 713 | 304 | 147 | 1164 | 103 | 42 | 824 | 365 | 147 | 1335 | 118 | 48 | 934 | 426 | 147 | 1506 | 134 | 55
40 | 40m3 | 13 | 31.84 | 244 | 140 | 169 | 554 | 43 | 17 | 407 | 211 | 169 | 787 | 61 | 25 | 570 | 281 | 169 | 1020 | 78 | 32 | 777 | 351 | 169 | 1297 | 100 | 41 | 895 | 421 | 169 | 1486 | 114 | 47 | 1014 | 491 | 169 | 1674 | 129 | 53
50 | 50m3 | 16.48 | 40.37 | 279 | 178 | 214 | 671 | 41 | 17 | 467 | 267 | 214 | 948 | 58 | 23 | 655 | 356 | 214 | 1225 | 74 | 30 | 898 | 445 | 214 | 1557 | 94 | 39 | 1031 | 534 | 214 | 1779 | 108 | 44 | 1164 | 623 | 214 | 2001 | 121 | 50
60 | 60m3 | 19.99 | 48.96 | 311 | 216 | 260 | 787 | 39 | 16 | 523 | 324 | 260 | 1106 | 55 | 23 | 734 | 432 | 260 | 1426 | 71 | 29 | 1010 | 540 | 260 | 1810 | 91 | 37 | 1157 | 648 | 260 | 2064 | 103 | 42 | 1303 | 756 | 260 | 2318 | 116 | 47
70 | 70m3 | 23.51 | 57.58 | 342 | 254 | 306 | 902 | 38 | 16 | 576 | 381 | 306 | 1262 | 54 | 22 | 809 | 508 | 306 | 1623 | 69 | 28 | 1118 | 635 | 306 | 2058 | 88 | 36 | 1276 | 762 | 306 | 2343 | 100 | 41 | 1435 | 889 | 306 | 2629 | 112 | 46
80 | 80m3 | 27.04 | 66.24 | 372 | 292 | 352 | 1016 | 38 | 15 | 627 | 438 | 352 | 1416 | 52 | 21 | 881 | 584 | 352 | 1817 | 67 | 27 | 1220 | 730 | 352 | 2302 | 85 | 35 | 1390 | 876 | 352 | 2618 | 97 | 40 | 1560 | 1022 | 352 | 2934 | 108 | 44
95 | 95m3 | 32.36 | 79.27 | 415 | 349 | 421 | 1186 | 37 | 15 | 700 | 524 | 421 | 1645 | 51 | 21 | 984 | 699 | 421 | 2104 | 65 | 27 | 1367 | 874 | 421 | 2661 | 82 | 34 | 1553 | 1048 | 421 | 3022 | 93 | 38 | 1738 | 1223 | 421 | 3382 | 105 | 43
110 | 110m3 | 37.7 | 92.34 | 457 | 407 | 490 | 1354 | 36 | 15 | 770 | 611 | 490 | 1870 | 50 | 20 | 1082 | 814 | 490 | 2387 | 63 | 26 | 1507 | 1018 | 490 | 3015 | 80 | 33 | 1707 | 1221 | 490 | 3419 | 91 | 37 | 1908 | 1425 | 490 | 3823 | 101 | 41
125 | 125m3 | 43.05 | 105.45 | 498 | 465 | 560 | 1522 | 35 | 14 | 837 | 697 | 560 | 2094 | 49 | 20 | 1177 | 930 | 560 | 2666 | 62 | 25 | 1641 | 1162 | 560 | 3363 | 78 | 32 | 1855 | 1395 | 560 | 3810 | 89 | 36 | 2070 | 1627 | 560 | 4256 | 99 | 40
140 | 140m3 | 48.41 | 118.59 | 538 | 523 | 629 | 1690 | 35 | 14 | 903 | 784 | 629 | 2316 | 48 | 20 | 1268 | 1046 | 629 | 2943 | 61 | 25 | 1771 | 1307 | 629 | 3708 | 77 | 31 | 1998 | 1568 | 629 | 4196 | 87 | 35 | 2225 | 1830 | 629 | 4684 | 97 | 40
150 | 150m3 | 51.99 | 127.36 | 564 | 561 | 676 | 1801 | 35 | 14 | 946 | 842 | 676 | 2464 | 47 | 19 | 1327 | 1123 | 676 | 3126 | 60 | 25 | 1856 | 1404 | 676 | 3935 | 76 | 31 | 2091 | 1684 | 676 | 4451 | 86 | 35 | 2326 | 1965 | 676 | 4967 | 96 | 39

## BENG (hidden)
Eén wand grenzend aan buiten
|  |  |  | ΔT=10 | [5 empty] | ΔT=15 | [5 empty] | ΔT=20 | [5 empty] | ΔT=25 | [5 empty] | ΔT=30 | [5 empty] | ΔT=35
Nummer ruimte | Naam ruimte | Oppervlakte [m²] | Volume [m³] | TMverlies [W] | Ventilatieverlies [W] | Opwarmtoeslag [W] | Totaal verlies [W] | Warmteverlies/opp | Warmteverlies/vol | TMverlies [W] | Ventilatieverlies [W] | Opwarmtoeslag [W] | Totaal verlies [W] | Warmteverlies/opp | Warmteverlies/vol | TMverlies [W] | Ventilatieverlies [W] | Opwarmtoeslag [W] | Totaal verlies [W] | Warmteverlies/opp | Warmteverlies/vol | TMverlies [W] | Ventilatieverlies [W] | Opwarmtoeslag [W] | Totaal verlies [W] | Warmteverlies/opp | Warmteverlies/vol | TMverlies [W] | Ventilatieverlies [W] | Opwarmtoeslag [W] | Totaal verlies [W] | Warmteverlies/opp | Warmteverlies/vol | TMverlies [W] | Ventilatieverlies [W] | Opwarmtoeslag [W] | Totaal verlies [W] | Warmteverlies/opp | Warmteverlies/vol
10 | 10m3 | 3.07 | 7.49 | 41 | 84 | 67 | 192 | 63 | 26 | 62 | 126 | 67 | 255 | 83 | 34 | 82 | 168 | 67 | 318 | 104 | 42 | 109 | 210 | 67 | 386 | 126 | 52 | 124 | 252 | 67 | 443 | 145 | 59 | 139 | 294 | 67 | 500 | 163 | 67
15 | 15m3 | 4.77 | 11.66 | 55 | 84 | 62 | 201 | 42 | 17 | 82 | 162 | 62 | 270 | 57 | 23 | 109 | 168 | 62 | 339 | 71 | 29 | 145 | 210 | 62 | 417 | 87 | 36 | 163 | 252 | 62 | 477 | 100 | 41 | 181 | 294 | 62 | 537 | 113 | 46
20 | 20m3 | 6.49 | 15.89 | 68 | 84 | 84 | 236 | 36 | 15 | 100 | 126 | 84 | 311 | 48 | 20 | 133 | 168 | 84 | 386 | 59 | 24 | 177 | 210 | 84 | 472 | 73 | 30 | 199 | 252 | 84 | 535 | 82 | 34 | 220 | 294 | 84 | 598 | 92 | 38
25 | 25m3 | 8.23 | 20.15 | 80 | 89 | 107 | 276 | 34 | 14 | 118 | 133 | 107 | 359 | 44 | 18 | 156 | 178 | 107 | 441 | 54 | 22 | 208 | 222 | 107 | 538 | 65 | 27 | 232 | 267 | 107 | 606 | 74 | 30 | 256 | 311 | 107 | 674 | 82 | 33
30 | 30m3 | 9.98 | 24.44 | 93 | 108 | 130 | 330 | 33 | 14 | 136 | 162 | 130 | 427 | 43 | 17 | 179 | 216 | 130 | 524 | 52 | 21 | 238 | 270 | 130 | 638 | 64 | 26 | 264 | 323 | 130 | 718 | 72 | 29 | 290 | 377 | 130 | 798 | 80 | 33
35 | 35m3 | 11.74 | 28.75 | 105 | 127 | 153 | 385 | 33 | 13 | 153 | 190 | 153 | 495 | 42 | 17 | 200 | 254 | 153 | 606 | 52 | 21 | 267 | 317 | 153 | 737 | 63 | 26 | 295 | 380 | 153 | 828 | 71 | 29 | 323 | 444 | 153 | 920 | 78 | 32
40 | 40m3 | 13.51 | 33.08 | 117 | 146 | 176 | 439 | 32 | 13 | 169 | 219 | 176 | 564 | 42 | 17 | 221 | 292 | 176 | 689 | 51 | 21 | 295 | 365 | 176 | 835 | 62 | 25 | 325 | 438 | 176 | 938 | 69 | 28 | 355 | 511 | 176 | 1041 | 77 | 31
50 | 50m3 | 17.06 | 41.77 | 141 | 184 | 222 | 547 | 32 | 13 | 202 | 276 | 222 | 700 | 41 | 17 | 262 | 368 | 222 | 852 | 50 | 20 | 349 | 460 | 222 | 1031 | 60 | 25 | 382 | 553 | 222 | 1157 | 68 | 28 | 416 | 645 | 222 | 1283 | 75 | 31
60 | 60m3 | 20.62 | 50.49 | 165 | 223 | 268 | 656 | 32 | 13 | 233 | 334 | 268 | 835 | 41 | 17 | 301 | 445 | 268 | 1015 | 49 | 20 | 401 | 557 | 268 | 1225 | 59 | 24 | 438 | 668 | 268 | 1374 | 67 | 27 | 475 | 779 | 268 | 1522 | 74 | 30
70 | 70m3 | 24.19 | 59.25 | 189 | 261 | 314 | 765 | 32 | 13 | 264 | 392 | 314 | 971 | 40 | 16 | 340 | 522 | 314 | 1177 | 49 | 20 | 451 | 653 | 314 | 1419 | 59 | 24 | 491 | 784 | 314 | 1589 | 66 | 27 | 531 | 914 | 314 | 1760 | 73 | 30
80 | 80m3 | 27.77 | 68.02 | 213 | 300 | 361 | 874 | 31 | 13 | 295 | 450 | 361 | 1106 | 40 | 16 | 378 | 600 | 361 | 1339 | 48 | 20 | 500 | 750 | 361 | 1611 | 58 | 24 | 543 | 900 | 361 | 1804 | 65 | 27 | 586 | 1050 | 361 | 1996 | 72 | 29
95 | 95m3 | 33.16 | 81.22 | 248 | 358 | 431 | 1037 | 31 | 13 | 341 | 537 | 431 | 1309 | 39 | 16 | 433 | 716 | 431 | 1581 | 48 | 19 | 572 | 895 | 431 | 1898 | 57 | 23 | 619 | 1074 | 431 | 2124 | 64 | 26 | 665 | 1253 | 431 | 2350 | 71 | 29
110 | 110m3 | 38.56 | 94.44 | 283 | 416 | 501 | 1201 | 31 | 13 | 386 | 625 | 501 | 1512 | 39 | 16 | 488 | 833 | 501 | 1822 | 47 | 19 | 642 | 1041 | 501 | 2184 | 57 | 23 | 692 | 1249 | 501 | 2443 | 63 | 26 | 742 | 1457 | 501 | 2701 | 70 | 29
125 | 125m3 | 43.97 | 107.7 | 319 | 475 | 572 | 1365 | 31 | 13 | 430 | 712 | 572 | 1714 | 39 | 16 | 541 | 950 | 572 | 2063 | 47 | 19 | 710 | 1187 | 572 | 2469 | 56 | 23 | 764 | 1424 | 572 | 2760 | 63 | 26 | 818 | 1662 | 572 | 3051 | 69 | 28
140 | 140m3 | 49.38 | 120.97 | 354 | 533 | 642 | 1530 | 31 | 13 | 474 | 800 | 642 | 1916 | 39 | 16 | 594 | 1067 | 642 | 2303 | 47 | 19 | 778 | 1333 | 642 | 2753 | 56 | 23 | 834 | 1600 | 642 | 3076 | 62 | 25 | 891 | 1867 | 642 | 3400 | 69 | 28
150 | 150m3 | 53 | 129.83 | 378 | 572 | 689 | 1639 | 31 | 13 | 504 | 859 | 689 | 2051 | 39 | 16 | 629 | 1145 | 689 | 2463 | 46 | 19 | 822 | 1431 | 689 | 2942 | 56 | 23 | 881 | 1717 | 689 | 3287 | 62 | 25 | 939 | 2003 | 689 | 3632 | 69 | 28
Twee wanden grenzend aan buiten
|  |  |  | ΔT=10 | [5 empty] | ΔT=15 | [5 empty] | ΔT=20 | [5 empty] | ΔT=25 | [5 empty] | ΔT=30 | [5 empty] | ΔT=35
Nummer ruimte | Naam ruimte | Oppervlakte [m²] | Volume [m³] | TMverlies [W] | Ventilatieverlies [W] | Opwarmtoeslag [W] | Totaal verlies [W] | Warmteverlies/opp | Warmteverlies/vol | TMverlies [W] | Ventilatieverlies [W] | Opwarmtoeslag [W] | Totaal verlies [W] | Warmteverlies/opp | Warmteverlies/vol | TMverlies [W] | Ventilatieverlies [W] | Opwarmtoeslag [W] | Totaal verlies [W] | Warmteverlies/opp | Warmteverlies/vol | TMverlies [W] | Ventilatieverlies [W] | Opwarmtoeslag [W] | Totaal verlies [W] | Warmteverlies/opp | Warmteverlies/vol | TMverlies [W] | Ventilatieverlies [W] | Opwarmtoeslag [W] | Totaal verlies [W] | Warmteverlies/opp | Warmteverlies/vol | TMverlies [W] | Ventilatieverlies [W] | Opwarmtoeslag [W] | Totaal verlies [W] | Warmteverlies/opp | Warmteverlies/vol
10 | 10m3 | 2.81 | 6.89 | 50 | 84 | 62 | 196 | 70 | 28 | 77 | 126 | 62 | 265 | 94 | 38 | 104 | 168 | 62 | 334 | 119 | 48 | 137 | 210 | 62 | 409 | 145 | 59 | 157 | 252 | 62 | 471 | 167 | 68 | 178 | 294 | 62 | 534 | 190 | 78
15 | 15m3 | 4.45 | 10.9 | 66 | 84 | 98 | 248 | 56 | 23 | 121 | 126 | 91 | 339 | 82 | 33 | 136 | 168 | 98 | 402 | 90 | 37 | 181 | 210 | 98 | 489 | 110 | 45 | 207 | 252 | 98 | 556 | 125 | 51 | 232 | 294 | 98 | 624 | 140 | 57
20 | 20m3 | 6.12 | 15 | 80 | 84 | 80 | 244 | 40 | 16 | 123 | 126 | 80 | 329 | 54 | 22 | 166 | 168 | 80 | 413 | 67 | 28 | 221 | 210 | 80 | 511 | 83 | 34 | 251 | 252 | 80 | 583 | 95 | 39 | 281 | 294 | 80 | 655 | 107 | 44
25 | 25m3 | 7.82 | 19.14 | 94 | 84 | 102 | 280 | 36 | 15 | 144 | 127 | 102 | 372 | 48 | 19 | 193 | 169 | 102 | 464 | 59 | 24 | 259 | 211 | 102 | 572 | 73 | 30 | 293 | 253 | 102 | 648 | 83 | 34 | 327 | 295 | 102 | 724 | 93 | 38
30 | 30m3 | 9.53 | 23.33 | 107 | 103 | 124 | 334 | 35 | 14 | 163 | 154 | 124 | 442 | 46 | 19 | 220 | 206 | 124 | 549 | 58 | 24 | 295 | 257 | 124 | 676 | 71 | 29 | 332 | 309 | 124 | 765 | 80 | 33 | 369 | 360 | 124 | 853 | 90 | 37
35 | 35m3 | 11.25 | 27.54 | 120 | 121 | 146 | 388 | 34 | 14 | 183 | 182 | 146 | 511 | 45 | 19 | 245 | 243 | 146 | 634 | 56 | 23 | 330 | 304 | 146 | 780 | 69 | 28 | 370 | 364 | 146 | 881 | 78 | 32 | 410 | 425 | 146 | 982 | 87 | 36
40 | 40m3 | 12.97 | 31.78 | 133 | 140 | 169 | 441 | 34 | 14 | 201 | 210 | 169 | 580 | 45 | 18 | 270 | 280 | 169 | 718 | 55 | 23 | 363 | 350 | 169 | 882 | 68 | 28 | 407 | 420 | 169 | 996 | 77 | 31 | 450 | 490 | 169 | 1109 | 85 | 35
50 | 50m3 | 16.45 | 40.3 | 157 | 178 | 214 | 549 | 33 | 14 | 237 | 267 | 214 | 717 | 44 | 18 | 317 | 355 | 214 | 886 | 54 | 22 | 428 | 444 | 214 | 1086 | 66 | 27 | 476 | 533 | 214 | 1223 | 74 | 30 | 525 | 622 | 214 | 1361 | 83 | 34
60 | 60m3 | 19.95 | 48.88 | 181 | 216 | 259 | 656 | 33 | 13 | 272 | 323 | 259 | 854 | 43 | 17 | 362 | 431 | 259 | 1052 | 53 | 22 | 490 | 539 | 259 | 1288 | 65 | 26 | 543 | 647 | 259 | 1449 | 73 | 30 | 597 | 754 | 259 | 1610 | 81 | 33
70 | 70m3 | 23.47 | 57.5 | 205 | 253 | 305 | 763 | 33 | 13 | 305 | 380 | 305 | 991 | 42 | 17 | 406 | 507 | 305 | 1218 | 52 | 21 | 550 | 634 | 305 | 1488 | 63 | 26 | 607 | 760 | 305 | 1673 | 71 | 29 | 665 | 887 | 305 | 1858 | 79 | 32
80 | 80m3 | 27 | 66.15 | 228 | 292 | 351 | 870 | 32 | 13 | 338 | 437 | 351 | 1127 | 42 | 17 | 449 | 583 | 351 | 1383 | 51 | 21 | 608 | 729 | 351 | 1688 | 63 | 26 | 670 | 875 | 351 | 1896 | 70 | 29 | 732 | 1021 | 351 | 2103 | 78 | 32
95 | 95m3 | 32.32 | 79.17 | 262 | 349 | 420 | 1031 | 32 | 13 | 387 | 524 | 420 | 1330 | 41 | 17 | 511 | 698 | 420 | 1629 | 50 | 21 | 692 | 873 | 420 | 1985 | 61 | 25 | 760 | 1047 | 420 | 2227 | 69 | 28 | 828 | 1222 | 420 | 2469 | 76 | 31
110 | 110m3 | 37.65 | 92.24 | 296 | 407 | 489 | 1193 | 32 | 13 | 434 | 610 | 489 | 1534 | 41 | 17 | 572 | 813 | 489 | 1875 | 50 | 20 | 775 | 1017 | 489 | 2281 | 61 | 25 | 848 | 1220 | 489 | 2557 | 68 | 28 | 921 | 1423 | 489 | 2833 | 75 | 31
125 | 125m3 | 43 | 105.33 | 330 | 464 | 559 | 1354 | 31 | 13 | 481 | 697 | 559 | 1736 | 40 | 16 | 632 | 929 | 559 | 2119 | 49 | 20 | 855 | 1161 | 559 | 2575 | 60 | 24 | 933 | 1393 | 559 | 2885 | 67 | 27 | 1011 | 1625 | 559 | 3195 | 74 | 30
140 | 140m3 | 48.36 | 118.46 | 364 | 522 | 629 | 1515 | 31 | 13 | 527 | 783 | 629 | 1939 | 40 | 16 | 690 | 1044 | 629 | 2363 | 49 | 20 | 933 | 1306 | 629 | 2867 | 59 | 24 | 1016 | 1567 | 629 | 3211 | 66 | 27 | 1098 | 1828 | 629 | 3555 | 74 | 30
150 | 150m3 | 51.93 | 127.23 | 387 | 561 | 675 | 1623 | 31 | 13 | 558 | 841 | 675 | 2074 | 40 | 16 | 728 | 1122 | 675 | 2525 | 49 | 20 | 985 | 1402 | 675 | 3062 | 59 | 24 | 1070 | 1683 | 675 | 3429 | 66 | 27 | 1156 | 1963 | 675 | 3794 | 73 | 30
Drie wanden grenzend aan buiten
|  |  |  | ΔT=10 | [5 empty] | ΔT=15 | [5 empty] | ΔT=20 | [5 empty] | ΔT=25 | [5 empty] | ΔT=30 | [5 empty] | ΔT=35
Nummer ruimte | Naam ruimte | Oppervlakte [m²] | Volume [m³] | TMverlies [W] | Ventilatieverlies [W] | Opwarmtoeslag [W] | Totaal verlies [W] | Warmteverlies/opp | Warmteverlies/vol | TMverlies [W] | Ventilatieverlies [W] | Opwarmtoeslag [W] | Totaal verlies [W] | Warmteverlies/opp | Warmteverlies/vol | TMverlies [W] | Ventilatieverlies [W] | Opwarmtoeslag [W] | Totaal verlies [W] | Warmteverlies/opp | Warmteverlies/vol | TMverlies [W] | Ventilatieverlies [W] | Opwarmtoeslag [W] | Totaal verlies [W] | Warmteverlies/opp | Warmteverlies/vol | TMverlies [W] | Ventilatieverlies [W] | Opwarmtoeslag [W] | Totaal verlies [W] | Warmteverlies/opp | Warmteverlies/vol | TMverlies [W] | Ventilatieverlies [W] | Opwarmtoeslag [W] | Totaal verlies [W] | Warmteverlies/opp | Warmteverlies/vol
10 | 10m3 | 2.57 | 6.28 | 61 | 84 | 57 | 201 | 78 | 32 | 93 | 126 | 57 | 276 | 107 | 44 | 125 | 168 | 57 | 350 | 136 | 56 | 163 | 210 | 57 | 430 | 167 | 68 | 190 | 252 | 57 | 498 | 194 | 79 | 216 | 294 | 57 | 567 | 220 | 90
15 | 15m3 | 4.15 | 10.13 | 79 | 84 | 91 | 254 | 61 | 25 | 121 | 126 | 91 | 339 | 82 | 33 | 164 | 168 | 91 | 423 | 102 | 42 | 215 | 210 | 91 | 517 | 125 | 51 | 249 | 252 | 91 | 592 | 143 | 58 | 282 | 294 | 91 | 667 | 161 | 66
20 | 20m3 | 5.77 | 14.1 | 95 | 84 | 75 | 254 | 44 | 18 | 147 | 126 | 75 | 348 | 60 | 25 | 198 | 168 | 75 | 441 | 77 | 31 | 263 | 210 | 75 | 548 | 95 | 39 | 301 | 252 | 75 | 628 | 109 | 45 | 340 | 294 | 75 | 709 | 123 | 50
25 | 25m3 | 7.41 | 18.13 | 111 | 84 | 96 | 291 | 39 | 16 | 171 | 126 | 96 | 393 | 53 | 22 | 231 | 168 | 96 | 495 | 67 | 27 | 307 | 210 | 96 | 613 | 83 | 34 | 350 | 252 | 96 | 699 | 94 | 39 | 394 | 294 | 96 | 785 | 106 | 43
30 | 30m3 | 9.08 | 22.21 | 125 | 98 | 118 | 341 | 38 | 15 | 193 | 147 | 118 | 458 | 50 | 21 | 261 | 196 | 118 | 575 | 63 | 26 | 348 | 245 | 118 | 711 | 78 | 32 | 397 | 294 | 118 | 809 | 89 | 36 | 445 | 343 | 118 | 906 | 100 | 41
35 | 35m3 | 10.76 | 26.33 | 140 | 116 | 140 | 396 | 37 | 15 | 215 | 174 | 140 | 529 | 49 | 20 | 290 | 232 | 140 | 662 | 62 | 25 | 388 | 290 | 140 | 819 | 76 | 31 | 441 | 349 | 140 | 929 | 86 | 35 | 493 | 407 | 140 | 1040 | 97 | 39
40 | 40m3 | 12.45 | 30.48 | 153 | 134 | 162 | 450 | 36 | 15 | 236 | 225 | 162 | 599 | 48 | 20 | 318 | 269 | 162 | 749 | 60 | 25 | 427 | 336 | 162 | 925 | 74 | 30 | 483 | 403 | 162 | 1048 | 84 | 34 | 540 | 471 | 162 | 1172 | 94 | 38
50 | 50m3 | 15.86 | 38.84 | 180 | 171 | 206 | 557 | 35 | 14 | 276 | 257 | 206 | 739 | 47 | 19 | 372 | 343 | 206 | 921 | 58 | 24 | 501 | 428 | 206 | 1135 | 72 | 29 | 564 | 514 | 206 | 1284 | 81 | 33 | 627 | 600 | 206 | 1433 | 90 | 37
60 | 60m3 | 19.3 | 47.27 | 205 | 208 | 251 | 664 | 34 | 14 | 314 | 313 | 251 | 878 | 45 | 19 | 423 | 417 | 215 | 1091 | 57 | 23 | 571 | 521 | 251 | 1343 | 70 | 28 | 641 | 625 | 251 | 1517 | 79 | 32 | 711 | 730 | 251 | 1691 | 88 | 36
70 | 70m3 | 22.76 | 55.75 | 230 | 246 | 296 | 771 | 34 | 14 | 351 | 369 | 296 | 1016 | 45 | 18 | 472 | 492 | 296 | 1260 | 55 | 23 | 639 | 615 | 296 | 1549 | 68 | 28 | 715 | 738 | 296 | 1748 | 77 | 31 | 790 | 861 | 296 | 1947 | 86 | 35
80 | 80m3 | 26.24 | 64.27 | 254 | 283 | 341 | 878 | 33 | 14 | 387 | 425 | 341 | 1153 | 44 | 18 | 520 | 567 | 341 | 1428 | 54 | 22 | 705 | 709 | 341 | 1754 | 67 | 27 | 786 | 850 | 341 | 1977 | 75 | 31 | 867 | 992 | 341 | 2200 | 84 | 34
95 | 95m3 | 31.49 | 77.11 | 289 | 340 | 409 | 1039 | 33 | 13 | 439 | 510 | 409 | 1359 | 43 | 18 | 589 | 680 | 409 | 1679 | 53 | 22 | 800 | 850 | 409 | 2060 | 65 | 27 | 889 | 1020 | 409 | 2318 | 74 | 30 | 978 | 1190 | 409 | 2577 | 82 | 33
110 | 110m3 | 36.75 | 90.02 | 324 | 397 | 478 | 1199 | 33 | 13 | 590 | 595 | 478 | 1564 | 43 | 17 | 656 | 794 | 478 | 1928 | 52 | 21 | 893 | 992 | 478 | 2363 | 64 | 26 | 988 | 1191 | 478 | 2657 | 72 | 30 | 1084 | 1389 | 478 | 2951 | 80 | 33
125 | 125m3 | 42.04 | 102.97 | 359 | 454 | 546 | 1359 | 32 | 13 | 540 | 681 | 546 | 1768 | 42 | 17 | 722 | 908 | 546 | 2176 | 52 | 21 | 982 | 1135 | 546 | 2664 | 63 | 26 | 1085 | 1362 | 546 | 2993 | 71 | 29 | 1187 | 1589 | 564 | 3322 | 79 | 32
140 | 140m3 | 47.34 | 115.95 | 393 | 511 | 615 | 1520 | 32 | 13 | 589 | 767 | 615 | 1972 | 42 | 17 | 786 | 1023 | 615 | 2424 | 51 | 21 | 1070 | 1278 | 615 | 2964 | 63 | 26 | 1179 | 1534 | 615 | 3328 | 70 | 29 | 1287 | 1789 | 615 | 3692 | 78 | 32
150 | 150m3 | 50.88 | 124.63 | 416 | 550 | 661 | 1627 | 32 | 13 | 622 | 824 | 661 | 2107 | 41 | 17 | 828 | 1099 | 661 | 2588 | 51 | 21 | 1128 | 1374 | 661 | 3163 | 62 | 25 | 1240 | 1649 | 661 | 3550 | 70 | 28 | 1353 | 1923 | 661 | 3937 | 77 | 32

## Passief (hidden)
Eén wand grenzend aan buiten
|  |  |  | ΔT=10 | [5 empty] | ΔT=15 | [5 empty] | ΔT=20 | [5 empty] | ΔT=25 | [5 empty] | ΔT=30 | [5 empty] | ΔT=35
Nummer ruimte | Naam ruimte | Oppervlakte [m²] | Volume [m³] | TMverlies [W] | Ventilatieverlies [W] | Opwarmtoeslag [W] | Totaal verlies [W] | Warmteverlies/opp | Warmteverlies/vol | TMverlies [W] | Ventilatieverlies [W] | Opwarmtoeslag [W] | Totaal verlies [W] | Warmteverlies/opp | Warmteverlies/vol | TMverlies [W] | Ventilatieverlies [W] | Opwarmtoeslag [W] | Totaal verlies [W] | Warmteverlies/opp | Warmteverlies/vol | TMverlies [W] | Ventilatieverlies [W] | Opwarmtoeslag [W] | Totaal verlies [W] | Warmteverlies/opp | Warmteverlies/vol | TMverlies [W] | Ventilatieverlies [W] | Opwarmtoeslag [W] | Totaal verlies [W] | Warmteverlies/opp | Warmteverlies/vol | TMverlies [W] | Ventilatieverlies [W] | Opwarmtoeslag [W] | Totaal verlies [W] | Warmteverlies/opp | Warmteverlies/vol
10 | 10m3 | 2.89 | 7.04 | 36 | 5 | 64 | 105 | 36 | 15 | 51 | 8 | 64 | 123 | 42 | 17 | 66 | 11 | 64 | 141 | 49 | 20 | 85 | 47 | 47 | 179 | 62 | 25 | 96 | 50 | 47 | 193 | 67 | 27 | 107 | 52 | 47 | 207 | 71 | 29
15 | 15m3 | 4.55 | 11.1 | 50 | 7 | 59 | 115 | 25 | 10 | 69 | 10 | 59 | 138 | 30 | 12 | 89 | 13 | 59 | 161 | 35 | 15 | 114 | 50 | 42 | 207 | 45 | 19 | 128 | 54 | 42 | 224 | 49 | 20 | 142 | 57 | 42 | 241 | 53 | 22
20 | 20m3 | 6.24 | 15.24 | 63 | 8 | 81 | 151 | 24 | 10 | 86 | 12 | 84 | 179 | 29 | 12 | 110 | 15 | 81 | 207 | 33 | 14 | 142 | 53 | 64 | 259 | 41 | 17 | 158 | 57 | 64 | 279 | 45 | 18 | 173 | 61 | 64 | 298 | 48 | 20
25 | 25m3 | 7.95 | 19.43 | 75 | 9 | 103 | 187 | 24 | 10 | 103 | 13 | 103 | 219 | 28 | 11 | 130 | 17 | 103 | 251 | 32 | 13 | 168 | 56 | 86 | 310 | 39 | 16 | 186 | 60 | 86 | 332 | 42 | 17 | 203 | 65 | 86 | 354 | 45 | 18
30 | 30m3 | 9.67 | 23.65 | 88 | 10 | 126 | 223 | 23 | 9 | 119 | 14 | 126 | 259 | 27 | 11 | 150 | 19 | 126 | 295 | 30 | 12 | 193 | 66 | 105 | 363 | 38 | 15 | 213 | 70 | 105 | 388 | 40 | 16 | 232 | 75 | 105 | 412 | 43 | 17
35 | 35m3 | 11.4 | 27.89 | 100 | 10 | 148 | 259 | 23 | 9 | 135 | 15 | 148 | 298 | 26 | 11 | 169 | 21 | 148 | 338 | 30 | 12 | 218 | 75 | 124 | 416 | 36 | 15 | 239 | 80 | 124 | 442 | 39 | 16 | 260 | 85 | 124 | 469 | 41 | 17
40 | 40m3 | 13.14 | 32.15 | 112 | 11 | 171 | 294 | 22 | 9 | 150 | 17 | 171 | 338 | 26 | 10 | 188 | 22 | 171 | 381 | 29 | 12 | 241 | 84 | 142 | 468 | 36 | 15 | 264 | 90 | 142 | 496 | 38 | 15 | 287 | 95 | 142 | 525 | 40 | 16
50 | 50m3 | 16.64 | 40.73 | 137 | 12 | 216 | 365 | 22 | 9 | 181 | 19 | 216 | 416 | 25 | 10 | 225 | 25 | 216 | 466 | 28 | 11 | 288 | 103 | 180 | 571 | 34 | 14 | 313 | 109 | 180 | 603 | 36 | 15 | 339 | 115 | 180 | 634 | 38 | 16
60 | 60m3 | 20.16 | 49.35 | 161 | 14 | 262 | 436 | 22 | 9 | 211 | 20 | 262 | 493 | 24 | 10 | 261 | 27 | 262 | 550 | 27 | 11 | 333 | 121 | 219 | 673 | 33 | 14 | 361 | 128 | 219 | 708 | 35 | 14 | 389 | 135 | 219 | 742 | 37 | 15
70 | 70m3 | 23.7 | 58.01 | 185 | 15 | 308 | 507 | 21 | 9 | 240 | 22 | 308 | 571 | 24 | 10 | 296 | 29 | 308 | 634 | 27 | 11 | 378 | 139 | 257 | 774 | 33 | 13 | 408 | 146 | 257 | 811 | 34 | 14 | 438 | 154 | 257 | 848 | 36 | 15
80 | 80m3 | 27.24 | 66.7 | 209 | 16 | 354 | 579 | 21 | 9 | 270 | 24 | 354 | 648 | 24 | 10 | 331 | 31 | 354 | 717 | 26 | 11 | 421 | 157 | 295 | 873 | 32 | 13 | 453 | 165 | 295 | 913 | 34 | 14 | 485 | 173 | 295 | 953 | 35 | 14
95 | 95m3 | 32.58 | 79.78 | 245 | 17 | 424 | 685 | 21 | 9 | 313 | 26 | 424 | 763 | 23 | 10 | 382 | 34 | 424 | 840 | 26 | 11 | 485 | 184 | 353 | 1022 | 31 | 13 | 520 | 192 | 353 | 1065 | 33 | 13 | 555 | 201 | 353 | 1109 | 34 | 14
110 | 110m3 | 37.93 | 92.89 | 280 | 18 | 493 | 792 | 21 | 9 | 357 | 28 | 493 | 878 | 23 | 9 | 433 | 37 | 493 | 963 | 25 | 10 | 547 | 210 | 411 | 1169 | 31 | 13 | 585 | 219 | 411 | 1216 | 32 | 13 | 623 | 229 | 411 | 1262 | 33 | 14
125 | 125m3 | 43.3 | 106.04 | 316 | 20 | 563 | 899 | 21 | 8 | 399 | 30 | 563 | 992 | 23 | 9 | 483 | 39 | 563 | 1085 | 25 | 10 | 609 | 236 | 469 | 1315 | 30 | 12 | 649 | 246 | 469 | 1365 | 32 | 13 | 689 | 256 | 469 | 1415 | 33 | 13
140 | 140m3 | 48.68 | 119.22 | 352 | 21 | 633 | 1006 | 21 | 8 | 442 | 31 | 633 | 1106 | 23 | 9 | 532 | 42 | 633 | 1207 | 25 | 10 | 670 | 263 | 528 | 1460 | 30 | 12 | 712 | 273 | 528 | 1513 | 31 | 13 | 755 | 283 | 528 | 1566 | 32 | 13
150 | 150m3 | 52.27 | 128.02 | 376 | 22 | 680 | 1077 | 21 | 8 | 470 | 32 | 680 | 1182 | 23 | 9 | 565 | 43 | 680 | 1288 | 25 | 10 | 710 | 280 | 567 | 1556 | 30 | 12 | 754 | 291 | 567 | 1611 | 31 | 13 | 798 | 301 | 567 | 1666 | 32 | 13
Twee wanden grenzend aan buiten
|  |  |  | ΔT=10 | [5 empty] | ΔT=15 | [5 empty] | ΔT=20 | [5 empty] | ΔT=25 | [5 empty] | ΔT=30 | [5 empty] | ΔT=35
Nummer ruimte | Naam ruimte | Oppervlakte [m²] | Volume [m³] | TMverlies [W] | Ventilatieverlies [W] | Opwarmtoeslag [W] | Totaal verlies [W] | Warmteverlies/opp | Warmteverlies/vol | TMverlies [W] | Ventilatieverlies [W] | Opwarmtoeslag [W] | Totaal verlies [W] | Warmteverlies/opp | Warmteverlies/vol | TMverlies [W] | Ventilatieverlies [W] | Opwarmtoeslag [W] | Totaal verlies [W] | Warmteverlies/opp | Warmteverlies/vol | TMverlies [W] | Ventilatieverlies [W] | Opwarmtoeslag [W] | Totaal verlies [W] | Warmteverlies/opp | Warmteverlies/vol | TMverlies [W] | Ventilatieverlies [W] | Opwarmtoeslag [W] | Totaal verlies [W] | Warmteverlies/opp | Warmteverlies/vol | TMverlies [W] | Ventilatieverlies [W] | Opwarmtoeslag [W] | Totaal verlies [W] | Warmteverlies/opp | Warmteverlies/vol
10 | 10m3 | 2.49 | 6.08 | 40 | 9 | 55 | 104 | 42 | 17 | 58 | 14 | 55 | 127 | 51 | 21 | 76 | 19 | 55 | 150 | 60 | 25 | 98 | 57 | 38 | 193 | 77 | 32 | 112 | 61 | 38 | 212 | 85 | 35 | 127 | 66 | 38 | 231 | 93 | 38
15 | 15m3 | 4.04 | 9.88 | 55 | 12 | 52 | 119 | 29 | 12 | 88 | 18 | 78 | 185 | 52 | 21 | 102 | 24 | 52 | 178 | 44 | 18 | 132 | 63 | 36 | 231 | 57 | 23 | 150 | 69 | 36 | 255 | 63 | 26 | 168 | 75 | 36 | 279 | 69 | 28
20 | 20m3 | 5.64 | 13.79 | 68 | 14 | 73 | 156 | 28 | 11 | 97 | 21 | 73 | 192 | 34 | 14 | 126 | 28 | 73 | 228 | 40 | 17 | 163 | 69 | 56 | 288 | 51 | 21 | 184 | 75 | 56 | 316 | 56 | 23 | 206 | 82 | 56 | 345 | 61 | 25
25 | 25m3 | 7.27 | 17.78 | 82 | 16 | 94 | 192 | 26 | 11 | 115 | 24 | 94 | 234 | 32 | 13 | 149 | 32 | 94 | 275 | 38 | 15 | 193 | 73 | 78 | 344 | 47 | 19 | 217 | 81 | 78 | 376 | 52 | 21 | 241 | 89 | 78 | 408 | 56 | 23
30 | 30m3 | 8.92 | 21.83 | 94 | 18 | 116 | 228 | 26 | 10 | 133 | 26 | 116 | 275 | 31 | 13 | 171 | 35 | 116 | 322 | 36 | 15 | 222 | 82 | 97 | 401 | 45 | 18 | 248 | 91 | 97 | 436 | 49 | 20 | 275 | 100 | 97 | 471 | 53 | 22
35 | 35m3 | 10.58 | 25.91 | 107 | 19 | 138 | 264 | 25 | 10 | 150 | 29 | 138 | 316 | 30 | 12 | 193 | 38 | 138 | 368 | 35 | 14 | 250 | 94 | 115 | 458 | 43 | 18 | 278 | 103 | 115 | 496 | 47 | 19 | 307 | 113 | 115 | 534 | 50 | 21
40 | 40m3 | 12.26 | 30.02 | 119 | 21 | 159 | 299 | 24 | 10 | 166 | 31 | 159 | 357 | 29 | 12 | 213 | 41 | 159 | 414 | 34 | 14 | 277 | 104 | 133 | 514 | 42 | 17 | 308 | 115 | 133 | 555 | 45 | 18 | 338 | 125 | 133 | 596 | 49 | 20
50 | 50m3 | 15.65 | 38.32 | 144 | 23 | 203 | 371 | 24 | 10 | 199 | 35 | 203 | 437 | 28 | 11 | 254 | 47 | 203 | 504 | 32 | 13 | 330 | 126 | 170 | 625 | 40 | 16 | 364 | 137 | 170 | 671 | 43 | 18 | 398 | 149 | 170 | 717 | 46 | 19
60 | 60m3 | 19.07 | 46.7 | 168 | 26 | 248 | 441 | 23 | 9 | 230 | 39 | 248 | 517 | 27 | 11 | 293 | 51 | 248 | 592 | 31 | 13 | 381 | 147 | 207 | 734 | 38 | 16 | 418 | 159 | 207 | 785 | 41 | 17 | 456 | 172 | 207 | 835 | 44 | 18
70 | 70m3 | 22.51 | 55.13 | 192 | 28 | 293 | 512 | 23 | 9 | 262 | 42 | 293 | 596 | 26 | 11 | 331 | 56 | 293 | 680 | 30 | 12 | 430 | 167 | 244 | 841 | 37 | 15 | 471 | 181 | 244 | 896 | 40 | 16 | 512 | 195 | 244 | 951 | 42 | 17
80 | 80m3 | 25.97 | 63.6 | 215 | 30 | 338 | 583 | 22 | 9 | 292 | 45 | 338 | 675 | 26 | 11 | 369 | 60 | 338 | 766 | 30 | 12 | 479 | 187 | 281 | 947 | 36 | 15 | 523 | 202 | 281 | 1006 | 39 | 16 | 567 | 217 | 281 | 1065 | 41 | 17
95 | 95m3 | 31.18 | 76.38 | 250 | 33 | 405 | 689 | 22 | 9 | 337 | 49 | 405 | 792 | 25 | 10 | 424 | 66 | 405 | 895 | 29 | 12 | 550 | 217 | 338 | 1105 | 35 | 14 | 598 | 233 | 338 | 1169 | 37 | 15 | 646 | 250 | 338 | 1234 | 40 | 16
110 | 110m3 | 36.43 | 89.23 | 285 | 35 | 474 | 794 | 22 | 9 | 382 | 53 | 474 | 909 | 25 | 10 | 478 | 71 | 474 | 1023 | 28 | 11 | 620 | 246 | 395 | 1261 | 35 | 14 | 671 | 264 | 395 | 1330 | 37 | 15 | 723 | 282 | 395 | 1400 | 38 | 16
125 | 125m3 | 41.69 | 102.12 | 320 | 38 | 542 | 900 | 22 | 9 | 426 | 57 | 542 | 1025 | 25 | 10 | 532 | 76 | 542 | 1149 | 28 | 11 | 688 | 275 | 452 | 1415 | 34 | 14 | 743 | 294 | 452 | 1489 | 36 | 15 | 799 | 313 | 452 | 1563 | 38 | 15
140 | 140m3 | 46.97 | 115.06 | 354 | 40 | 611 | 1005 | 21 | 9 | 469 | 60 | 611 | 1140 | 24 | 10 | 584 | 81 | 611 | 1275 | 27 | 11 | 755 | 304 | 509 | 1568 | 33 | 14 | 814 | 324 | 509 | 1647 | 35 | 14 | 872 | 344 | 509 | 1726 | 37 | 15
150 | 150m3 | 50.5 | 123.7 | 377 | 42 | 656 | 1076 | 21 | 9 | 498 | 63 | 656 | 1217 | 24 | 10 | 619 | 84 | 656 | 1359 | 27 | 11 | 799 | 323 | 547 | 1669 | 33 | 13 | 860 | 344 | 547 | 1751 | 35 | 14 | 921 | 364 | 547 | 1833 | 36 | 15
Drie wanden grenzend aan buiten
|  |  |  | ΔT=10 | [5 empty] | ΔT=15 | [5 empty] | ΔT=20 | [5 empty] | ΔT=25 | [5 empty] | ΔT=30 | [5 empty] | ΔT=35
Nummer ruimte | Naam ruimte | Oppervlakte [m²] | Volume [m³] | TMverlies [W] | Ventilatieverlies [W] | Opwarmtoeslag [W] | Totaal verlies [W] | Warmteverlies/opp | Warmteverlies/vol | TMverlies [W] | Ventilatieverlies [W] | Opwarmtoeslag [W] | Totaal verlies [W] | Warmteverlies/opp | Warmteverlies/vol | TMverlies [W] | Ventilatieverlies [W] | Opwarmtoeslag [W] | Totaal verlies [W] | Warmteverlies/opp | Warmteverlies/vol | TMverlies [W] | Ventilatieverlies [W] | Opwarmtoeslag [W] | Totaal verlies [W] | Warmteverlies/opp | Warmteverlies/vol | TMverlies [W] | Ventilatieverlies [W] | Opwarmtoeslag [W] | Totaal verlies [W] | Warmteverlies/opp | Warmteverlies/vol | TMverlies [W] | Ventilatieverlies [W] | Opwarmtoeslag [W] | Totaal verlies [W] | Warmteverlies/opp | Warmteverlies/vol
10 | 10m3 | 5.11 | 5.1 | 45 | 9 | 46 | 101 | 48 | 20 | 66 | 14 | 46 | 126 | 60 | 25 | 87 | 19 | 46 | 152 | 72 | 30 | 111 | 57 | 30 | 197 | 93 | 39 | 128 | 61 | 30 | 219 | 104 | 43 | 146 | 66 | 30 | 242 | 114 | 47
15 | 15m3 | 3.56 | 8.64 | 61 | 12 | 78 | 151 | 42 | 17 | 88 | 18 | 78 | 185 | 52 | 21 | 116 | 24 | 78 | 218 | 61 | 25 | 149 | 63 | 61 | 274 | 77 | 32 | 171 | 69 | 61 | 302 | 85 | 35 | 194 | 75 | 61 | 331 | 93 | 38
20 | 20m3 | 5.06 | 12.34 | 76 | 14 | 66 | 156 | 31 | 13 | 109 | 21 | 66 | 196 | 39 | 16 | 143 | 28 | 66 | 237 | 47 | 19 | 184 | 69 | 49 | 302 | 60 | 25 | 211 | 76 | 49 | 336 | 66 | 27 | 237 | 83 | 49 | 369 | 73 | 30
25 | 25m3 | 6.61 | 16.13 | 90 | 16 | 86 | 192 | 29 | 12 | 129 | 24 | 86 | 239 | 36 | 15 | 169 | 32 | 86 | 287 | 43 | 18 | 218 | 74 | 69 | 361 | 55 | 22 | 247 | 82 | 69 | 399 | 60 | 25 | 277 | 90 | 69 | 437 | 66 | 27
30 | 30m3 | 8.19 | 20 | 103 | 18 | 106 | 228 | 28 | 11 | 148 | 27 | 106 | 282 | 34 | 14 | 193 | 36 | 106 | 335 | 41 | 17 | 249 | 80 | 89 | 419 | 51 | 21 | 282 | 89 | 89 | 460 | 56 | 23 | 315 | 98 | 89 | 502 | 61 | 25
35 | 35m3 | 9.79 | 23.92 | 117 | 20 | 127 | 264 | 27 | 11 | 166 | 29 | 127 | 323 | 33 | 14 | 216 | 39 | 127 | 383 | 39 | 16 | 280 | 91 | 106 | 478 | 49 | 20 | 316 | 101 | 106 | 523 | 53 | 22 | 352 | 111 | 106 | 569 | 58 | 24
40 | 40m3 | 11.41 | 27.88 | 130 | 21 | 148 | 299 | 26 | 11 | 184 | 32 | 148 | 364 | 32 | 13 | 239 | 42 | 148 | 430 | 38 | 15 | 310 | 102 | 124 | 536 | 47 | 19 | 349 | 113 | 124 | 585 | 51 | 21 | 387 | 123 | 124 | 634 | 56 | 23
50 | 50m3 | 14.68 | 35.91 | 155 | 24 | 191 | 370 | 25 | 10 | 219 | 36 | 191 | 446 | 30 | 12 | 283 | 48 | 191 | 522 | 36 | 15 | 368 | 123 | 159 | 650 | 44 | 18 | 411 | 135 | 159 | 706 | 48 | 20 | 455 | 147 | 159 | 761 | 52 | 21
60 | 60m3 | 18 | 44.03 | 180 | 26 | 234 | 440 | 24 | 10 | 253 | 40 | 234 | 527 | 29 | 12 | 326 | 53 | 234 | 613 | 34 | 14 | 424 | 144 | 195 | 763 | 42 | 17 | 471 | 157 | 195 | 824 | 46 | 19 | 519 | 170 | 195 | 885 | 49 | 20
70 | 70m3 | 21.35 | 52.23 | 204 | 29 | 278 | 511 | 24 | 10 | 286 | 43 | 278 | 606 | 28 | 12 | 367 | 58 | 278 | 702 | 33 | 13 | 478 | 164 | 231 | 873 | 41 | 17 | 530 | 179 | 231 | 940 | 44 | 18 | 582 | 193 | 231 | 1006 | 47 | 19
80 | 80m3 | 24.72 | 60.5 | 228 | 31 | 321 | 581 | 23 | 10 | 318 | 46 | 321 | 686 | 28 | 11 | 407 | 62 | 321 | 791 | 32 | 13 | 530 | 184 | 268 | 983 | 40 | 16 | 586 | 200 | 268 | 1054 | 43 | 17 | 642 | 215 | 268 | 1125 | 46 | 19
95 | 95m3 | 29.82 | 72.98 | 264 | 34 | 388 | 686 | 23 | 9 | 365 | 51 | 388 | 804 | 27 | 11 | 466 | 68 | 388 | 922 | 31 | 13 | 608 | 214 | 323 | 1145 | 38 | 16 | 669 | 231 | 323 | 1223 | 41 | 17 | 730 | 248 | 323 | 1301 | 44 | 18
110 | 110m3 | 34.95 | 85.55 | 299 | 37 | 454 | 790 | 23 | 9 | 412 | 55 | 454 | 921 | 26 | 11 | 524 | 74 | 454 | 1052 | 30 | 12 | 683 | 243 | 379 | 1305 | 37 | 15 | 749 | 261 | 379 | 1389 | 40 | 16 | 815 | 280 | 379 | 1474 | 42 | 17
125 | 125m3 | 40.11 | 98.19 | 334 | 39 | 521 | 895 | 22 | 9 | 457 | 59 | 521 | 1038 | 26 | 11 | 581 | 79 | 521 | 1181 | 29 | 12 | 757 | 272 | 435 | 1463 | 36 | 15 | 827 | 291 | 435 | 1553 | 39 | 16 | 898 | 311 | 435 | 1644 | 41 | 17
140 | 140m3 | 45.29 | 110.88 | 369 | 42 | 589 | 999 | 22 | 9 | 503 | 63 | 589 | 1154 | 25 | 10 | 636 | 84 | 589 | 1309 | 29 | 12 | 829 | 300 | 491 | 1620 | 36 | 15 | 904 | 321 | 491 | 1716 | 38 | 15 | 979 | 342 | 491 | 1812 | 40 | 16
150 | 150m3 | 48.75 | 119.37 | 392 | 43 | 634 | 1069 | 22 | 9 | 533 | 65 | 634 | 1231 | 25 | 10 | 673 | 87 | 634 | 1394 | 29 | 12 | 877 | 319 | 528 | 1724 | 35 | 14 | 955 | 341 | 528 | 1824 | 37 | 15 | 1032 | 362 | 528 | 1923 | 39 | 16